## Info NL
Kortingscategorieën:
* kortingscategorie A & D = de standaard korting
* kortingscategorie B = de helft van korting A
* kortingscategorie C: aangeduide prijs is indicatief en dient samen met korting afgestemd met respectievelijke producent
* kortingscategorie E = nettoprijs - zie afzonderlijke netto-prijslijst
* kortingscategorie F = hogere dan standaard-korting voor distributie en installateur - zie verkoopsmanifest
Beelden producten downloaden:
http://www.qbus.be/nl/ondersteuning/beveiligde_sectie
Service:
Service na-verkoop: verplaatsingskost 0,6 euro per km + 75 euro/uur
Opstart en indienststelling :
Voor opstart en indienststelling door Qbus service wordt een forfaitair bedrag aangerekend berekend volgens volgende formule:
1: in geval levering losse onderdelen: Nettoprijs opstart = 10% van de brutoprijs aan alle Qbus materiaal
waarbij : maximum (Prijs opstart/100) werkuren ter plaatse en maximum 1 verplaatsing per 5 uur zijn voorzien.
2: ingeval levering HabiTEQ kast: Nettoprijs opstart = 8% van de brutoprijs aan alle Qbus materiaal
waarbij : maximum (Prijs opstart/100) werkuren ter plaatse en maximum 1 verplaatsing per 5 uur zijn voorzien.
In beide gevallen worden bijkomende verplaatsingen of werkuren ter plaatse, verrekend aan service tarieven.
De netto opstartprijs dient vermeld bij iedere offerte.
Door installateur / groothandel kan een opstart besteld worden bij de Qbus service afdeling via het opstartformulier:
http://www.qbus.be/nl/ondersteuning/beveiligde_sectie
Speciale uitvoeringen:
** Niko: andere kleuruitvoeringen afwijkend van de 4 standaardkleuren hebben een extra levertermijn van 4 weken.
Bticino: uitvoeringen afwijkend van de 3 standaarduitvoeringen zijn mogelijk maar een offerte hiervoor dient vooraf te worden aangevraagd.
Gmatrix / CJC / Lithoss versies: prijs aan te vragen bij respectievelijk bedrijf.
Administratie en transportkosten:
20 euro per levering bij bestellingen < 500 euro
Internationale leveringen op aanvraag
Standaard Levertermijn:
10 werkdagen, ex works
Spoed orders binnen 3 werkdagen: levertermijn en beschikbaarheid vooraf afstemmen met dienst verzending Qbus, kost 75 euro+ transportkost.

## Info FR
Catégorie de remise
* catégorie de remise A&D = remise existante; catégorie de remise B = la moitié de la remise A
* catégorie de remise C: prix indicatifs et ensemble avec la remise a négocier avec le producent speficic.
* catégorie de remise E = prix nets - voyez liste de prix nets
* catégorie de remise F = remise plus grande pour distributeurs et installateurs - voyez le manifeste de vente.
Télécharger images des produits:
http://www.qbus.be/fr/assistance/section_securisee
Service:
Qbus service âpres vente en Belgique par les techniciens Qbus: déplacement 0,6 euro / km + 75 euro/heure
Démarrage et mise en service
Pour le démarrage et la mise en service par le service technique Qbus, il faut compter un cout forfaitaire selon la formule:
1: si le tableau a été câblé par l'installateur: Prix net du démarrage = 10% du prix brut de tous les matériaux Qbus
dans laquelle est compris au maximum (Prix démarrage/100) heures sur site et un maximum de 1 déplacement par 5 heures sur site.
2: si l'installation compris un tableau pré câblé HabiTEQ: Prix net du démarrage = 8% du prix brut de tous les matériaux Qbus
dans laquelle est compris au maximum (Prix démarrage/100) heures sur site et un maximum de 1 déplacement par 5 heures sur site.
Dans les deux cas, les voyages ou les heures de travail sur le site supplémentaires sont calculé basé sur les taux de service.
Le prix net de démarrage doit être afficher sur chaque offerte.
Le grossiste / installateur peut commandé un démarrage ou mise en service auprès le service technique Qbus via le formulaire de démarrage:
http://www.qbus.be/fr/assistance/section_securisee
Exécutions spéciale:
**Niko: des exécutions couleur non-standard sont possible avec une délai extra de 4 semaines.
Bticino: des exécutions couleur non-standard sont possible, prix + délai sur demande.
Gmatrix / Lithoss / CJC: prix sur demande chez eux.
Administration et transport:
20 euro par livraison pour des commandes < 500 euro
Livraisons internationaux : prix sur demande
Délai standard:
10 jours, départ usine
Livraisons urgentes : délai a contrôler avec le service livraisons Qbus : frais 75 euro + coûts de transportation

## Info EN
Discount Categories
* discount category A&D = existing discount; discount category B = half of discount A;
*discount category C = both price and price reduction to be negotiated with respective producer.
* discount category E = net price - see separate pricelist
* discount category F = higher than standard discount for distributor and installer - see sales manifest
Download images:
http://www.qbus.be/en/support/secured_section
Service:
Start up/commisioning/Training for a Qbus installation in Belgium by Qbus technical service: travel 0,6 euro / km + 75 euro/hour
Start-up and commissioning
For start-up and commissioning done by the Qbus service department, a flat rate is calculated using the formula:
1: if separate parts have been supplied: Net Price start-up and commissioning = 10% of the gross price of all Qbus materials
whereby maximum (Price start-up/100) hours on site and a maximum of 1 travel to the site are provided.
2: if a prewired HabiTEQ enclosure was supplied: Net Price start-up and commissioning = 8% of the gross price of all Qbus materials
whereby maximum (Price start-up/100) hours on site and a maximum of 1 travel to the site are provided.
In both cases, additional trips or working hours on site will be charged at the applicable service rates.
The net price for a start-up should be included in any given quote.
The wholesaler / installer may order a start-up from the Qbus service department via the following form:
http://www.qbus.be/en/support/secured_section
Special series:
**Niko: non-standard colour variants have an additional delivery time of 4 weeks.
Bticino: variants other than the 3 standard series are possible - price and lead times on demand.
Gmatrix / Lithoss / CJC: contact these companies directly for pricing info.
Administration and transport:
20 euro per delivery < 500 euro
International deliveries: price on demand
Standard delivery time:
10 days , ex works
Rush orders: delivery time and availability to be checked with Qbus, price 75 euro + transportation costs

## Qbus Gross Pricelist
qwi | Merk | referentie | Korte omschrijving Nederlands | Korte omschrijving Frans | Korte omschrijving Engels | Brutoprijs | Kortingsgroep | eenheid (stuk, meter of blister) | Minimum bestel hoeveelheid | Verpakkingseenheid | Intrastat code | Lange omschrijving Nederlands | Lange omschrijving Frans | URL NL | URL FR | URL EN | Foto | Formaat
Nouveau | La marque | Référence | Description courte en néerlandais | Description courte en français | Description courte en anglais | Prix Brut | Groupe de remise | unité (pièce, mètre ou blister) | Quantité minimum à commander | Unité d'emballage | Code Intrastat | Description longue en néerlandais | Description longue en français | URL NL | URL FR | URL EN | Photo | Format
New | Brand | Reference | Short description Dutch | Short description French | Short description English | Gross Price | Discount group | Unit | minimum order quantity | package | Intrastat code | Long description Dutch | Long description French | URL NL | URL FR | URL EN | Picture | Format
Nieuwe kortingscategorie | Qbus | ADPTASTU/N1GB | Zwarte glazen enkelvoudige afdekplaat Tastu voor Niko materiaal 45*45 | Plaque de recouvrement Tastu pour appareillage Niko 1 module verre noir | Coverplate Tastu for Niko material 1 module black glass | 20 | F | Stuk | 1 | zakje | 70161000 | Zwarte glazen enkelvoudige afdekplaat Tastu voor Niko materiaal 45*45 | Plaque de recouvrement Tastu pour appareillage Niko 1 module verre noir |  |  |  | https://files.qbus.be/images/Products/TastuAfdekplaten/ADPTASTU_N1GB.jpg | jpg
Nieuwe kortingscategorie | Qbus | ADPTASTU/N1GW | Witte glazen enkelvoudige afdekplaat Tastu voor Niko materiaal 45*45 | Plaque de recouvrement Tastu pour appareillage Niko 1 module verre blanc | Coverplate Tastu for Niko material 1 module white glass | 20 | F | Stuk | 1 | zakje | 70161000 | Witte glazen enkelvoudige afdekplaat Tastu voor Niko materiaal 45*45 | Plaque de recouvrement Tastu pour appareillage Niko 1 module verre blanc |  |  |  | https://files.qbus.be/images/Products/TastuAfdekplaten/ADPTASTU_N1GW.jpg | jpg
Nieuwe kortingscategorie | Qbus | ADPTASTU/N2GB | Zwarte glazen dubbelvoudige afdekplaat Tastu voor Niko materiaal 45*45 Horizontaal | Plaque de recouvrement Tastu pour appareillage Niko 2 modules verre noir | Coverplate Tastu for Niko material 2 modules black glass | 40 | F | Stuk | 1 | zakje | 70161000 | Zwarte glazen dubbelvoudige afdekplaat Tastu voor Niko materiaal 45*45 Horizontaal | Plaque de recouvrement Tastu pour appareillage Niko 2 modules verre noir |  |  |  | https://files.qbus.be/images/Products/TastuAfdekplaten/ADPTASTU_N2GB.jpg | jpg
Nieuwe kortingscategorie | Qbus | ADPTASTU/N2GW | Witte glazen dubbelvoudige afdekplaat Tastu voor Niko materiaal 45*45 Horizontaal | Plaque de recouvrement Tastu pour appareillage Niko 2 modules verre blanc | Coverplate Tastu for Niko material 2 modules white glass | 40 | F | Stuk | 1 | zakje | 70161000 | Witte glazen dubbelvoudige afdekplaat Tastu voor Niko materiaal 45*45 Horizontaal | Plaque de recouvrement Tastu pour appareillage Niko 2 modules verre blanc |  |  |  | https://files.qbus.be/images/Products/TastuAfdekplaten/ADPTASTU_N2GW.jpg | jpg
Nieuwe kortingscategorie | Qbus | ADPTASTU/N3GB | Zwarte glazen drievoudige afdekplaat Tastu voor Niko materiaal 45*45 Horizontaal | Plaque de recouvrement Tastu pour appareillage Niko 4 modules verre noir | Coverplate Tastu for Niko material 3 modules black glass | 50 | F | Stuk | 1 | zakje | 70161000 | Zwarte glazen drievoudige afdekplaat Tastu voor Niko materiaal 45*45 Horizontaal | Plaque de recouvrement Tastu pour appareillage Niko 4 modules verre noir |  |  |  | https://files.qbus.be/images/Products/TastuAfdekplaten/ADPTASTU_N3GB.jpg | jpg
Nieuwe kortingscategorie | Qbus | ADPTASTU/N3GW | Witte glazen drievoudige afdekplaat Tastu voor Niko materiaal 45*45 Horizontaal | Plaque de recouvrement Tastu pour appareillage Niko 4 modules verre blanc | Coverplate Tastu for Niko material 3 modules white glass | 50 | F | Stuk | 1 | zakje | 70161000 | Witte glazen drievoudige afdekplaat Tastu voor Niko materiaal 45*45 Horizontaal | Plaque de recouvrement Tastu pour appareillage Niko 4 modules verre blanc |  |  |  | https://files.qbus.be/images/Products/TastuAfdekplaten/ADPTASTU_N3GW.jpg | jpg
| Qbus | ADPTSC5.8/Black | AfdekkaderTSC5.8 - zwart | Couvercle Ecran tactile 5.8" - noir | Cover plate Touch Screen 5.8", cover plate black | 82 | A | Stuk | 1 | los | 85371099 | Afdekkader Touch-screen 5.8" ; uitvoering zwart | Couvercle Ecran tactile 5.8" ; couvercle en couleur noir | https://files.qbus.be/assets/documentatie/Technischefiches/TECHNISCHE_INFO_TSC58.pdf | https://files.qbus.be/assets/documentatie/Technischefiches/TECHNICAL_INFO_TSC58.pdf | https://files.qbus.be/assets/documentatie/Technischefiches/TECHNICAL_INFO_TSC58.pdf | https://files.qbus.be/images/Products/QbusModules/Displays/TSC5.8-B.png | png
| Qbus | ADPTSC5.8/Metal | AfdekkaderTSC5.8 - metaal | Couvercle Ecran tactile 5.8" - metalique | Cover plate Touch Screen 5.8", cover plate metal | 82 | A | Stuk | 1 | los | 85371099 | Afdekkader Touch-screen 5.8" ; uitvoering metaal | Couvercle Ecran tactile 5.8" ; couvercle en couleur métallique | https://files.qbus.be/assets/documentatie/Technischefiches/TECHNISCHE_INFO_TSC58.pdf | https://files.qbus.be/assets/documentatie/Technischefiches/TECHNICAL_INFO_TSC58.pdf | https://files.qbus.be/assets/documentatie/Technischefiches/TECHNICAL_INFO_TSC58.pdf | https://files.qbus.be/images/Products/QbusModules/Displays/TSC5.8-M.jpg | jpg
| Qbus | ADPTSC5.8/White | AfdekkaderTSC5.8 - wit | Couvercle Ecran tactile 5.8" - blanc | Cover plate Touch Screen 5.8", cover plate white | 82 | A | Stuk | 1 | los | 85371099 | Afdekkader Touch-screen 5.8" ; uitvoering wit | Couvercle Ecran tactile 5.8" ; couvercle en couleur blanc | https://files.qbus.be/assets/documentatie/Technischefiches/TECHNISCHE_INFO_TSC58.pdf | https://files.qbus.be/assets/documentatie/Technischefiches/TECHNICAL_INFO_TSC58.pdf | https://files.qbus.be/assets/documentatie/Technischefiches/TECHNICAL_INFO_TSC58.pdf | https://files.qbus.be/images/Products/QbusModules/Displays/TSC5.8-W.jpg | jpg
| Qbus | AIR 01 CHT | Luchtkwaliteit sensor: meet CO2, temperatuur + vochtigheid | Capteur CO2, humidité + température | Air Quality sensor (CO2, humidity, temperature) | 299 | A | Stuk | 1 | doos | 8536908599 | Luchtkwaliteit sensor, in opbouwbehuizing, meet CO2, temperatuur en vochtigheid | Capteur de qualité d'air (CO2, humidité et température), en boîte de montage. | https://files.qbus.be/assets/documentatie/Technischefiches/TECHNISCHE_INFO_AIR01.pdf |  | https://files.qbus.be/assets/documentatie/Technischefiches/TECHNICAL_INFO_AIR01.pdf | https://files.qbus.be/images/Products/QbusModules/Sensoren/AIR01CHT.jpg | jpg
| Qbus | AIR 01 CT | Luchtkwaliteit sensor: CO2 + temperatuur | Capteur CO2 + température | Air Quality sensor (CO2 and temperature) | 246 | A | Stuk | 1 | doos | 8536908599 | Luchtkwaliteit sensor, in opbouwbehuizing, meet CO2 en temperatuur, op de bus. | Capteur de qualité d'air (CO2 et température) en boîte de montage | https://files.qbus.be/assets/documentatie/Technischefiches/TECHNISCHE_INFO_AIR01.pdf |  | https://files.qbus.be/assets/documentatie/Technischefiches/TECHNICAL_INFO_AIR01.pdf | https://files.qbus.be/images/Products/QbusModules/Sensoren/AIR01CT.jpg | jpg
| Qbus | AIR 01 HT | Luchtkwaliteit sensor: meet temperatuur + vochtigheid | Capteur himidité + température | Air Quality sensor (humidity, temperature) | 210 | A | Stuk | 1 | doos | 8536908599 | Luchtkwaliteit sensor, in opbouwbehuizing, meet temperatuur en vochtigheid | Capteur de qualité d'air (himidité et température) en boîte de montage. | https://files.qbus.be/assets/documentatie/Technischefiches/TECHNISCHE_INFO_AIR01.pdf |  | https://files.qbus.be/assets/documentatie/Technischefiches/TECHNICAL_INFO_AIR01.pdf | https://files.qbus.be/images/Products/QbusModules/Sensoren/AIR01HT.jpg | jpg
| Qbus | ANA01 | Analoge dimmermodule (1x 0/1-10V) | Sortie analogique (1x 0/1-10V) | Analogue dimmer module (1x 0/1-10V) | 84 | A | Stuk | 1 | doos | 8536908599 | Analoge dimmermodule (1x 0/1-10V) | Sortie analogique (1x 0/1-10V) | https://files.qbus.be/assets/documentatie/Technischefiches/TECHNISCHE_INFO_ANA01.pdf | https://files.qbus.be/assets/documentatie/Technischefiches/FICHE_TECHNIQUE_ANA01.pdf | https://files.qbus.be/assets/documentatie/Technischefiches/TECHNICAL_INFO_ANA01.pdf | https://files.qbus.be/images/Products/QbusModules/Andere/ANA01.jpg | jpg
| Qbus | ANA04 | Analoge dimmermodule (4x 0/1-10V) | Variateur analogue (4x 0/1-10V) | Analogue dimmer module (4x 0/1-10V) | 248 | A | Stuk | 1 | doos | 8536908599 | Analoge dimmermodule (4x 0/1-10V) met manuele bediening en LED indicatie | Variateur analogue (4x 0/1-10V), avec commande manuelle et indication LED | https://files.qbus.be/assets/documentatie/Technischefiches/TECHNISCHE_INFO_ANA04.pdf | https://files.qbus.be/assets/documentatie/Technischefiches/FICHE_TECHNIQUE_ANA04.pdf | https://files.qbus.be/assets/documentatie/Technischefiches/TECHNICAL_INFO_ANA04.pdf | https://files.qbus.be/images/Products/QbusModules/DIN/ANA04.jpg | jpg
| Qbus | ANR04/SA | Analoge stuurmodule (4x 0/1-10V of PWM + 4x relais) | Module de règlage analogue (4x 0/1-10V ou PWM + 4x relais | Analogue dimmer (4x 0/1-10V or PWM + 4x relay) | 295 | A | Stuk | 1 | doos | 8536908599 | Analoge stuurmodule (4x 0/1-10V of PWM + 4x relais) met 5 ingangen en LED terugmeldingsoptie | Module de règlage analogue (4x 0/1-10V ou PWM + 4x relais) + 5 entrées + LED | https://files.qbus.be/assets/documentatie/Technischefiches/TECHNISCHE_INFO_ANR04SA.pdf | https://files.qbus.be/assets/documentatie/Technischefiches/FICHE_TECHNIQUE_ANR04SA.pdf | https://files.qbus.be/assets/documentatie/Technischefiches/TECHNICAL_INFO_ANR04SA.pdf | https://files.qbus.be/images/Products/QbusModules/DIN/ANR04SA.jpg | jpg
| Qbus | BUS10 | Buskabeltjes set van 10 stuks | Câbles-connecteurs bus - set de 10 pcs | Bus cables set of 10 pcs | 17 | A | Set | 1 | zakje | 85369085 | Buskabeltjes set van 10 stuks | Câbles-connecteurs bus - set de 10 pcs |  |  |  | https://files.qbus.be/images/Products/QbusModules/Andere/BUS10.jpg | jpg
| Qbus | CLC01 | Constant Light Control dimmer met 1-10V uitgang | Constant Light Control variateur intelligente, sortie 1-10V | Constant Light Control dimmer with 1-10V outlet | 102 | A | Stuk | 1 | doos | 8536908599 | Constant Light Control dimmer met 1-10V uitgang | Constant Light Control variateur intelligente, sortie 1-10V | https://files.qbus.be/assets/documentatie/Technischefiches/TECHNISCHE_INFO_CLC01.pdf |  | https://files.qbus.be/assets/documentatie/Technischefiches/TECHNICAL_INFO_CLC01.pdf | https://files.qbus.be/images/Products/QbusModules/Andere/CLC01.jpg | jpg
| Qbus | CPL SEN01MB/122 | Set 5 stuks centraalplaat geboord Niko 122 SEN01MB | 5 pieces set de Niko 122 SEN01MB | Set op 5 pcs Niko 122 central plates for SEN01MB | 100 | A | Set | 1 | zakje |  | Set 5 stuks centraalplaat geboord Niko kleur 122 voor SEN01MB | 5 pieces set de finition Niko couleur 122 pour SEN01MB | https://files.qbus.be/assets/documentatie/Technischefiches/TECHNISCHE_INFO_SEN01M.pdf | https://files.qbus.be/assets/documentatie/Technischefiches/FICHE_TECHNIQUE_SEN01M.pdf | https://files.qbus.be/assets/documentatie/Technischefiches/TECHNICAL_INFO_SEN01M.pdf | https://files.qbus.be/images/Products/QbusModules/Sensoren/CPLSEN01M122.jpg | jpg
| Qbus | CPL SEN01MW/101 | Set 5 stuks centraalplaat geboord Niko 101 SEN01MW | 5 pieces set de Niko 101 SEN01MW | Set op 5 pcs Niko 101 central plates for SEN01MW | 50 | A | Set | 1 | zakje |  | Set 5 stuks centraalplaat geboord Niko kleur 101 voor SEN01MW | 5 pieces set de finition Niko couleur 101 pour SEN01MW | https://files.qbus.be/assets/documentatie/Technischefiches/TECHNISCHE_INFO_SEN01M.pdf | https://files.qbus.be/assets/documentatie/Technischefiches/FICHE_TECHNIQUE_SEN01M.pdf | https://files.qbus.be/assets/documentatie/Technischefiches/TECHNICAL_INFO_SEN01M.pdf | https://files.qbus.be/images/Products/QbusModules/Sensoren/CPLSEN01M101.jpg | jpg
| Qbus | CPL SEN01T/101 | Set 5 stuks centraalplaat geboord Niko 101 SEN01T | 5 pieces set de Niko 101 SEN01T | Set op 5 pcs Niko 101 central plates for SEN01T | 50 | A | Set | 1 | zakje |  | Set 5 stuks centraalplaat geboord Niko kleur 101 voor SEN01T | 5 pieces set de finition Niko couleur 101 pour SEN01T | https://files.qbus.be/assets/documentatie/Technischefiches/TECHNISCHE_INFO_SEN01T_-_SEN01NTC.pdf | https://files.qbus.be/assets/documentatie/Technischefiches/FICHE_TECHNIQUE_SEN01T.pdf | https://files.qbus.be/assets/documentatie/Technischefiches/TECHNICAL_INFO_SEN01T.pdf | https://files.qbus.be/images/Products/QbusModules/Sensoren/CPLSENL01T101.jpg | jpg
| Qbus | CPL SEN01T/122 | Set 5 stuks centraalplaat geboord Niko 122 SEN01T | 5 pieces set de Niko 122 SEN01T | Set op 5 pcs Niko 122 central plates for SEN01T | 100 | A | Set | 1 | zakje |  | Set 5 stuks centraalplaat geboord Niko kleur 122 voor SEN01T | 5 pieces set de finition Niko couleur 122 pour SEN01T | https://files.qbus.be/assets/documentatie/Technischefiches/TECHNISCHE_INFO_SEN01T_-_SEN01NTC.pdf | https://files.qbus.be/assets/documentatie/Technischefiches/FICHE_TECHNIQUE_SEN01T.pdf | https://files.qbus.be/assets/documentatie/Technischefiches/TECHNICAL_INFO_SEN01T.pdf | https://files.qbus.be/images/Products/QbusModules/Sensoren/CPLSEN01T122.jpg | jpg
| Qbus | CTD01 | Controller "Mini" + USB poort | Contrôleur "Mini" + USB | Controller "Mini" with USB, 1 bus + DIN power supply | 420 | A | Stuk | 1 | doos | 85423111 | Controller "Mini" met USB poort, 1 bus 250mA + DIN voeding | Contrôleur "Mini" avec USB, 1 bus 200mA+ alimentation DIN | https://files.qbus.be/assets/documentatie/Technischefiches/TECHNISCHE_FICHE_CTD01_NL.pdf | https://files.qbus.be/assets/documentatie/Technischefiches/INFO_TECHNIQUES_CTD01.pdf | https://files.qbus.be/assets/documentatie/Technischefiches/TECHNICAL_INFO_CTD01_v1.pdf | https://files.qbus.be/images/Products/QbusModules/DIN/CTD01.jpg | jpg
| Qbus | CTD01E | Controller "Mini" + USB + ethernetpoort | Contrôleur "Mini" + USB + Ethernet | Controller "Mini" with USB and Ethernet, 1 bus + DIN power supply | 720 | A | Stuk | 1 | doos | 85423111 | Controller "Mini" met USB- en ethernetpoort , 1 bus 250mA + DIN voeding | Contrôleur "Mini" avec USB et Ethernet, 1 bus 200mA + alimentation DIN | https://files.qbus.be/assets/documentatie/Technischefiches/TECHNISCHE_FICHE_CTD01E_NL.pdf | https://files.qbus.be/assets/documentatie/Technischefiches/INFO_TECHNIQUES_CTD01E.pdf | https://files.qbus.be/assets/documentatie/Technischefiches/TECHNICAL_INFO_CTD01E_v1.pdf | https://files.qbus.be/images/Products/QbusModules/DIN/CTD01E.jpg | jpg
| Qbus | CTD01E+ | Controller "Basic" + USB + ethernetpoort | Contrôleur "Basic" USB + Ethernet | Controller "Basic" with USB and Ethernet, 1 bus + DIN power supply | 980 | A | Stuk | 1 | doos | 85423111 | Controller "Basic" met USB- en ethernetpoort , 1 bus 500mA + DIN voeding | Contrôleur "Basic" avec USB et Ethernet, 1 bus 500mA + alimentation DIN | https://files.qbus.be/assets/documentatie/Technischefiches/TECHNISCHE_FICHE_CTD01Eplus_NL.pdf | https://files.qbus.be/assets/documentatie/Technischefiches/INFO_TECHNIQUES_CTD01Eplus.pdf | https://files.qbus.be/assets/documentatie/Technischefiches/TECHNICAL_INFO_CTD01Eplus.pdf | https://files.qbus.be/images/Products/QbusModules/DIN/CTD01Eplus.jpg | jpg
| Qbus | CTD02E | Controller "Full" + USB + ethernetpoort | Contrôleur "Full" USB + Ethernet | Controller "Full" with USB and Ethernet, 2 busses + DIN power supply | 1275 | A | Stuk | 1 | doos | 85423111 | Controller "Full" met USB- en ethernetpoort , 2 bussen 500mA elk + DIN voeding | Contrôleur "Full" avec USB et Ethernet, 2 busses 500mA chaqu'un + alimentation DIN | https://files.qbus.be/assets/documentatie/Technischefiches/TECHNISCHE_FICHE_CTD02E_NL.pdf | https://files.qbus.be/assets/documentatie/Technischefiches/INFO_TECHNIQUES_CTD02E.pdf | https://files.qbus.be/assets/documentatie/Technischefiches/TECHNICAL_INFO_CTD02E_v1.pdf | https://files.qbus.be/images/Products/QbusModules/DIN/CTD02E.jpg | jpg
| Qbus | CTD03E | Controller "Maxi" + USB + ethernetpoort | Contrôleur "Maxi" USB + Ethernet | Controller "Maxi" with USB and Ethernet, 3 busses + DIN power supply | 2090 | A | Stuk | 1 | doos | 85423111 | Controller "Maxi" met USB- en ethernetpoort , 3 bussen 500mA elk + DIN voeding | Contrôleur "Maxi" avec USB et Ethernet, 3 busses 500mA chaqu'un + alimentation DIN | https://files.qbus.be/assets/documentatie/Technischefiches/TECHNISCHE_FICHE_CTD03E_NL.pdf | https://files.qbus.be/assets/documentatie/Technischefiches/INFO_TECHNIQUES_CTD03E.pdf | https://files.qbus.be/assets/documentatie/Technischefiches/TECHNICAL_INFO_CTD03E_v1.pdf | https://files.qbus.be/images/Products/QbusModules/DIN/CTD03E.jpg | jpg
| Qbus | CTLPWS/DIN | Extra DIN-rail voeding 18Vdc/2,0A voor CTD | Alimentation 18Vdc/2,0A CTD DIN-Rail | Power supply 18V/2,0A for CTD DIN Rail | 93 | A | Stuk | 1 | doos | 85423111 | Extra DIN-rail voeding 18Vdc/2,0A voor CTD | Alimentation 18Vdc/2,0A pour CTD DIN-Rail |  |  |  | NA
Nieuw | Qbus | CVD04SA | Constante spanning ledstripdimmer, 4 kanalen 8A, 12-48 Vdc per 2 kanalen | Variateur tension continue pour rubans led, 4 canaux 8A, 12-48Vdc par deux canaux | Constant voltage Ledstrip dimmer 4 channels 8A, 12-48Vdc per 2 channels | 295 | A | Stuk | 1 | doos | 8536908599 | Constante spanning ledstripdimmer, 4 kanalen 8A, 12-48 Vdc per 2 kanalen | Variateur tension continue pour rubans led, 4 canaux 8A, 12-48Vdc par deux canaux | https://files.qbus.be/assets/documentatie/Technischefiches/TECHNISCHE_FICHE_CVD04SA.pdf | https://files.qbus.be/assets/documentatie/Technischefiches/INFO_TECHNIQUES_CVD04SA.pdf | https://files.qbus.be/assets/documentatie/Technischefiches/TECHNICAL_INFO_CVD04SA.pdf | https://files.qbus.be/images/Products/QbusModules/DIN/CVD04SA.jpg | jpg
| Qbus | DEC45/DMX | DMX Decoder | Décodeur DMX | DMX Decoder | 107 | A | Stuk | 1 | doos | 8536908599 | Qbus DMX decoder 4 kanalen 5A elk | Décodeur Qbus DMX 4 canaux 5A chaque |  |  |  | https://files.qbus.be/images/Products/QbusModules/DIN/CVD04SA.jpg | jpg
| Qbus | DIM02SA/500U | Dimmermodule (2x 500VA)Universeel | Variateur (2x 500VA)Universel | Dimmer module (2x 500VA) Universal | 260 | A | Stuk | 1 | doos | 8536908599 | Dimmermodule (2x 500VA) Universeel met 3 ingangen en LED terugmeldingsoptie | Variateur (2x 500VA) Universel avec commande manuelle + 3 entrées + LED | https://files.qbus.be/assets/documentatie/Technischefiches/TECHNISCHE_INFO_DIM02SA500U.pdf | https://files.qbus.be/assets/documentatie/Technischefiches/INFO_TECHNIQUE_DIM02SA500U.pdf | https://files.qbus.be/assets/documentatie/Technischefiches/TECHNICAL_INFO_DIM02SA500U.pdf | https://files.qbus.be/images/Products/QbusModules/DIN/DIM02SA500U.jpg | jpg
| Qbus | DIM04SA/500U | Dimmermodule (4x 500VA)Universeel | Variateur (4x 500VA)Universel | Dimmer module (4x 500VA) Universal | 465 | A | Stuk | 1 | doos | 8536908599 | Dimmermodule (4x 500VA) Universeel met 5 ingangen en LED terugmeldingsoptie | Variateur (4x 500VA) Universel avec commande manuelle + 5 entrées + LED | https://files.qbus.be/assets/documentatie/Technischefiches/TECHNISCHE_INFO_DIM04SA500U.pdf | https://files.qbus.be/assets/documentatie/Technischefiches/INFO_TECHNIQUE_DIM04SA500U.pdf | https://files.qbus.be/assets/documentatie/Technischefiches/TECHNICAL_INFO_DIM04SA500U.pdf | https://files.qbus.be/images/Products/QbusModules/DIN/DIM04SA500U.jpg | jpg
| Qbus | DIS/GB | Tastu Display met OLED scherm zwart glas | Tastu Display écran OLED verre noir | Tastu Display with OLED screen glass black | 299 | A | Stuk | 1 | doos | 85312020 | Tastu Display Room Controller met OLED scherm en temperatuur / proximity sensor in zwart glas | Tastu Display Room Controller avec écran OLED, capteur température et proximité en verre noir | https://files.qbus.be/assets/documentatie/Technischefiches/TECHNICAL_INFO_TASTU_DISPLAY.pdf | https://files.qbus.be/assets/documentatie/Technischefiches/TECHNICAL_INFO_TASTU_DISPLAY.pdf | https://files.qbus.be/assets/documentatie/Technischefiches/TECHNICAL_INFO_TASTU_DISPLAY.pdf | https://files.qbus.be/images/Products/QbusModules/Displays/DIS_GB_livingRGB.jpg | jpg
| Qbus | DIS/GW | Tastu Display met OLED scherm wit glas | Tastu Display écran OLED verre blanc | Tastu Display with OLED screen glass white | 299 | A | Stuk | 1 | doos | 85312020 | Tastu Display Room Controller met OLED scherm en temperatuur / proximity sensor in wit glas | Tastu Display Room Controller avec écran OLED, capteur température et proximité en verre blanc | https://files.qbus.be/assets/documentatie/Technischefiches/TECHNICAL_INFO_TASTU_DISPLAY.pdf | https://files.qbus.be/assets/documentatie/Technischefiches/TECHNICAL_INFO_TASTU_DISPLAY.pdf | https://files.qbus.be/assets/documentatie/Technischefiches/TECHNICAL_INFO_TASTU_DISPLAY.pdf | https://files.qbus.be/images/Products/QbusModules/Displays/DIS_GW_livingRGB.jpg | jpg
| Qbus | ECM04 | Energy Counter Module | Module mesurer l'énergie | Energy Counter Module | 88 | A | Stuk | 1 | doos | 8536908599 | Energy Counter Module | Module pour mesurer l'énergie (Energy Counter Module) | https://files.qbus.be/assets/documentatie/Technischefiches/TECHNISCHE_INFO_ECM04.pdf | https://files.qbus.be/assets/documentatie/Technischefiches/FICHE_TECHNIQUE_ECM04.pdf | https://files.qbus.be/assets/documentatie/Technischefiches/TECHNICAL_INFO_ECM04.pdf | https://files.qbus.be/images/Products/QbusModules/Andere/ECM04.jpg | jpg
Nieuwe Prijs | Qbus | EQO | EQOmmand visualisatie + bedieningssoftware | EQOmmand: logiciel visualisation, pilotage | EQOmmand user interface software (control, visualisation) | 150 | A | Stuk | 1 | doos |  | EQOmmand visualisatie- en bedieningssoftware (WinXP, XPE, Vista, 7, 8) | EQOmmand: logiciel pour visualisation, pilotage et contrôle (Win XP, XPE, 7, 8 ) | https://files.qbus.be/assets/documentatie/Handleidingen/Handleiding_EQOmmand_V3.2.pdf |  |  | https://files.qbus.be/images/Products/QbusModules/Andere/EQO.jpg | jpg
EOL | Qbus | HRC04/base | RF ontvanger met 4 kanalen, koppelbaar aan INP04 | RF récepteur 4 canaux, connecter au bus par INP04 | RF receiver, 4 channels, connect to INP04 | 88 | B | Stuk | 1 | doos | 8536908599 | RF ontvanger met 4 kanalen, koppelbaar aan INP04 | RF récepteur 4 canaux, connecter au bus par INP04 |  |  |  | EOL
EOL | Qbus | HRC04/remote | RF handzender met 4 kanalen | RF émetteur 4 canaux | RF transmitter, 4 channels | 31 | B | Stuk | 1 | doos | 8536908599 | RF handzender met 4 kanalen | RF émetteur 4 canaux |  |  |  | EOL
| Qbus | INP02 | Input module (2x external - 0 Volt) | Module d'entrée (2x externe - 0 Volt) | Input module (2x external - 0 Volt) | 44 | A | Stuk | 1 | doos | 8536908599 | Input module (2x external - 0 Volt) | Module d'entrée (2x externe - 0 Volt) | https://files.qbus.be/assets/documentatie/Technischefiches/TECHNISCHE_INFO_INP02.pdf | https://files.qbus.be/assets/documentatie/Technischefiches/FICHE_TECHNIQUE_INP02.pdf | https://files.qbus.be/assets/documentatie/Technischefiches/TECHNICAL_INFO_INP02.pdf | https://files.qbus.be/images/Products/QbusModules/DIN/INP02.jpg | jpg
| Qbus | INP02/SET10 | Set van 10 INP02 | Set cde 10 pcs :INP02 | Set with 10 x Input 02 module | 420 | A | Set | 1 | doos | 8536908599 | Set van 10 INP02 (niet individueel verpakt) | Set cde 10 pcs :Module d'entrée (2x externe - 0 Volt) | https://files.qbus.be/assets/documentatie/Technischefiches/TECHNISCHE_INFO_INP02.pdf | https://files.qbus.be/assets/documentatie/Technischefiches/FICHE_TECHNIQUE_INP02.pdf | https://files.qbus.be/assets/documentatie/Technischefiches/TECHNICAL_INFO_INP02.pdf | https://files.qbus.be/images/Products/QbusModules/DIN/INP02.jpg | jpg
| Qbus | INP04 | Inputmodule (4x extern - 0 Volt) | Module d'entrée (4x externe - 0 Volt) | Input module (4x external - 0 Volt) | 68 | A | Stuk | 1 | doos | 8536908599 | Inputmodule (4x extern - 0 Volt) | Module d'entrée (4x externe - 0 Volt) | https://files.qbus.be/assets/documentatie/Technischefiches/TECHNISCHE_INFO_INP04.pdf | https://files.qbus.be/assets/documentatie/Technischefiches/FICHE_TECHNIQUE_INP04.pdf | https://files.qbus.be/assets/documentatie/Technischefiches/TECHNICAL_INFO_INP04.pdf | https://files.qbus.be/images/Products/QbusModules/DIN/INP04.jpg | jpg
| Qbus | INP08 | Inputmodule DIN RAIL (8x extern - 0 Volt) | Module d'entrée DIN RAIL (8x externe - 0 Volt) | Input module DIN RAIL (8x external - 0 Volt) | 170 | A | Stuk | 1 | doos | 8536908599 | Inputmodule DIN RAIL (8x extern - 0 Volt) met LED indicatie | Module d'entrée DIN RAIL (8x externe - 0 Volt) avec indication LED | https://files.qbus.be/assets/documentatie/Technischefiches/TECHNISCHE_INFO_INP08.pdf | https://files.qbus.be/assets/documentatie/TechnischeFiches/FICHE_TECHNIQUE_INP08.pdf | https://files.qbus.be/assets/documentatie/Technischefiches/TECHNICAL_INFO_INP08.pdf | https://files.qbus.be/images/Products/QbusModules/DIN/INP08.jpg | jpg
| Qbus | INP08/230 | Inputmodule DIN RAIL (8x extern - 0/12/230V) | Module d'entrée DIN RAIL (8x externe - 0/12/230V) | Input module DIN RAIL (8x external - 0/12/230V) | 224 | A | Stuk | 1 | doos | 8536908599 | Inputmodule DIN RAIL (8x extern - 0/12/230V) met LED indicatie | Module d'entrée DIN RAIL (8x externe - 0/12/230V) avec indication LED | https://files.qbus.be/assets/documentatie/Technischefiches/TECHNISCHE_INFO_INP08-230.pdf | https://files.qbus.be/assets/documentatie/Technischefiches/FICHE_TECHNIQUE_INP08-230.pdf | https://files.qbus.be/assets/documentatie/Technischefiches/TECHNICAL_INFO_INP08-230.pdf | https://files.qbus.be/images/Products/QbusModules/DIN/INP08230.jpg | jpg
| Qbus | INP16 | Inputmodule DIN RAIL (16x extern - 0 Volt) | Module d'entrée DIN RAIL (16x externe - 0 Volt) | Input module DIN RAIL (16x external - 0 Volt) | 237 | A | Stuk | 1 | doos | 8536908599 | Inputmodule DIN RAIL (16x extern - 0 Volt) met LED indicatie | Module d'entrée DIN RAIL (16x externe - 0 Volt) avec indication LED | https://files.qbus.be/assets/documentatie/Technischefiches/TECHNISCHE_INFO_INP16.pdf | https://files.qbus.be/assets/documentatie/Technischefiches/FICHE_TECHNIQUE_INP16.pdf | https://files.qbus.be/assets/documentatie/Technischefiches/TECHNICAL_INFO_INP16.pdf | https://files.qbus.be/images/Products/QbusModules/DIN/INP16.jpg | jpg
| Qbus | IRG04 | IR zender 4 low power uitgangen | IR émetteur 4 sorties low power | IR transmitter 4 low power outputs | 237 | A | Stuk | 1 | doos | 8536908599 | IR zender 4 low power uitgangen | IR émetteur 4 sorties low power |  |  |  | https://files.qbus.be/images/Products/QbusModules/Andere/IRG04.jpg | jpg
| Qbus | IRG04-LED | enkelvoudige IR LED | IR LED | IR LED | 22 | A | Stuk | 1 | zakje | 85369085 | enkelvoudige IR LED | IR LED |  |  |  | https://files.qbus.be/images/Products/QbusModules/Andere/IRG-LED.png | png
| Qbus | LED10/NB | Blauwe LED Niko Drukknop op INP02/04 - 10 stuks | LED bleu bouton poussoir Niko sur INP02/INP04 -10 pièces | Bleu LED for Niko pushbutton on INP02/04- 10 pieces | 52 | A | Stuk | 1 | zakje | 85369085 | Blauwe LED voor Niko Drukknop op INP02/04 - 10 stuks | LED bleu pour bouton poussoir Niko sur INP02/INP04 -10 pièces |  |  |  | https://files.qbus.be/images/Products/QbusModules/Andere/LED10.jpg | jpg
| Qbus | LED10/NG | Groene LED Niko Drukknop op INP02/04 - 10 stuks | LED vert bouton poussoir Niko sur INP02/INP04 -10 pièces | Green LED for Niko pushbutton on INP02/04- 10 pieces | 52 | A | Stuk | 1 | zakje | 85369085 | Groene LED voor Niko Drukknop op INP02/04 - 10 stuks | LED vert pour bouton poussoir Niko sur INP02/INP04 -10 pièces |  |  |  | https://files.qbus.be/images/Products/QbusModules/Andere/LED10.jpg | jpg
| Qbus | LED10/NR | Rode LED Niko Drukknop op INP02/04 - 10 stuks | LED rouge bouton poussoir Niko sur INP02/INP04 -10 pièces | Red LED for Niko pushbutton on INP02/04- 10 pieces | 52 | A | Stuk | 1 | zakje | 85369085 | Rode LED voor Niko Drukknop op INP02/04 - 10 stuks | LED rouge pour bouton poussoir Niko sur INP02/INP04 -10 pièces |  |  |  | https://files.qbus.be/images/Products/QbusModules/Andere/LED10.jpg | jpg
| Qbus | LED10/NW | Witte LED Niko Drukknop op INP02/04 - 10 stuks | LED blanc bouton poussoir Niko sur INP02/INP04 -10 pièces | White LED for Niko pushbutton on INP02/04- 10 pieces | 52 | A | Stuk | 1 | zakje | 85369085 | Witte LED voor Niko Drukknop op INP02/04 - 10 stuks | LED blanc pour bouton poussoir Niko sur INP02/INP04 -10 pièces |  |  |  | https://files.qbus.be/images/Products/QbusModules/Andere/LED10.jpg | jpg
| Qbus | LEDPACK | Pakket met DMX decoder, LED driver en RGBW LEDstrip. | Paquêt avec décodeur DMX, alimentation et Ruban LED. | Pack with DMX decoder, power supply and LED strip. | 399 | A | Stuk | 1 | doos |  | bevat DEC45/DMX, LS24/RGBW, LEDPWS/24.120. | contient DEC45/DMX, LS24/RGBW, LEDPWS/24.120. | https://www.qbus.be/nl-be/producten/qbus-full/product-pakket | https://www.qbus.be/fr/produits/qbus-full/paquet-de-produit | https://www.qbus.be/en/products/qbus-full/product-pack | https://files.qbus.be/images/Products/QbusModules/Andere/LEDPACK.jpg | jpg
| Qbus | LEDPACK/DMX | Pakket met DMX decoder, LED driver, RGBW LEDstrip en Qbus DMX interface | Paquêt avec décodeur DMX, alimentation, Ruban LED et interface Qbus - DMX | Pack with DMX decoder, power supply, LED strip and Qbus-DMX Master | 599 | A | Stuk | 1 | doos |  | bevat DEC45/DMX, LS24/RGBW, LEDPWS/24.120, SER485/DMX | contient DEC45/DMX, LS24/RGBW, LEDPWS/24.120, SER485/DMX | https://www.qbus.be/nl-be/producten/qbus-full/product-pakket | https://www.qbus.be/fr/produits/qbus-full/paquet-de-produit | https://www.qbus.be/en/products/qbus-full/product-pack | https://files.qbus.be/images/Products/QbusModules/Andere/LEDPACK_DMX.jpg | jpg
| Qbus | LEDPWS/24.015 | DIN-rail voeding 24V DC 15W | Alimentation 24V DC 15W, DIN-rail | DIN-rail ower supply 24V DC 15W | 39 | A | Stuk | 1 | doos | 8542311000 | Voeding 24V DC 15W voor LED- terugmelding op drukknoppen op Stand-Alone modules | Alimentation 24V DC 15W pour LEDs des boutons-poussoirs utilisés avec Stand-alone |  |  |  | https://files.qbus.be/images/Products/QbusModules/Andere/LEDPWS24015.jpg | jpg | x
| Qbus | LEDPWS/24.120 | Led Driver (Voeding) 24Vdc, 120W | Led Driver (Alimentation) 24Vdc, 120W | Led Driver (Power Supply) 24Vdc, 120W | 90 | A | Stuk | 1 | doos | 8542311000 | LED voeding/driver 24Vdc 120W | Alimentation/Driver LED 24Vdc 120W |  |  |  | https://files.qbus.be/images/Products/QbusModules/Andere/LEDPWS24120.jpg | jpg
Nieuwe kortingscode | Qbus | LS24/RGBW | 5 meter RGBW Ledstrip 24V | Ruban LED RGBW 5 m 24V | 5 meter RGBW Ledstrip 24V 72leds/m 23W/m | 250 | F | Stuk | 1 | zakje | 85369085 | LEDstrip RGBW 5m 24V 72leds/m 23W/m | Ruban LED RGBW 5m 24V 72leds/m 23W/m | https://files.qbus.be/assets/documentatie/Technischefiches/TECHNISCHE_INFO_LED.pdf | https://files.qbus.be/assets/documentatie/Technischefiches/FICHE_TECHNIQUE_LED.pdf | https://files.qbus.be/assets/documentatie/Technischefiches/TECHNICAL_INFO_LED.pdf | https://files.qbus.be/images/Products/LED/LS24_RGBW.jpg | jpg | x
Nieuw | Qbus | LS48/27.2700 | 10m Warm Wit 2700K Ledstrip op rol 48V | 10m bandeau Led Blanc Chaud 2700K 48V | 10m Warm White 2700K ledstrip on rol 48V 300 leds/m 27W/m | 395 | F | Stuk | 1 | zakje | 85369085 | 10m Warm Wit 2700K Ledstrip op rol 48V 300leds/m 27W/m | 10m bandeau Led Blanc Chaud 2700K 48V 300leds/m 27W/m | https://files.qbus.be/assets/documentatie/Technischefiches/TECHNISCHE_INFO_LED.pdf | https://files.qbus.be/assets/documentatie/Technischefiches/FICHE_TECHNIQUE_LED.pdf | https://files.qbus.be/assets/documentatie/Technischefiches/TECHNICAL_INFO_LED.pdf | https://files.qbus.be/images/Products/LED/LS48_27.2700.jpg | jpg
Nieuw | Qbus | LS48/27.WWCW | 10m Warm Wit Koud Wit Ledstrip op rol 48V | 10m bandeau Led Blanc Chaud - Blanc Froid 48V | 10m Tunable White ledstrip on rol 48V 300 leds/m 27W/m | 395 | F | Stuk | 1 | zakje | 85369085 | 10m Warm Wit Koud Wit Ledstrip op rol 48V 300leds/m 27W/m | 10m bandeau Led Blanc Chaud - Blanc Froid 48V 300leds/m 27W/m | https://files.qbus.be/assets/documentatie/Technischefiches/TECHNISCHE_INFO_LED.pdf | https://files.qbus.be/assets/documentatie/Technischefiches/FICHE_TECHNIQUE_LED.pdf | https://files.qbus.be/assets/documentatie/Technischefiches/TECHNICAL_INFO_LED.pdf | https://files.qbus.be/images/Products/LED/LS48_27.WWCW.jpg | jpg
| Qbus | MDI01/100 | Aanwezigheidsdetector Niko Cream 100 | Détecteur de présence Niko 100 | Motion detector Niko 100 | 129 | A | Stuk | 1 | doos | 8536908599 | Aanwezigheidsdetector serie Niko Cream 100 | Détecteur de présence série Niko Cream 100 | https://files.qbus.be/assets/documentatie/Technischefiches/TECHNISCHE_INFO_MDI01.pdf | https://files.qbus.be/assets/documentatie/Technischefiches/FICHE_TECHNIQUE_MDI01.pdf | https://files.qbus.be/assets/documentatie/Technischefiches/TECHNICAL_INFO_MDI01.pdf | https://files.qbus.be/images/Products/QbusModules/Sensoren/MDI01100.jpg | jpg
| Qbus | MDI01/101 | Aanwezigheidsdetector Niko White 101 | Détecteur de présence Niko 101 | Motion detector Niko White 101 | 129 | A | Stuk | 1 | doos | 8536908599 | Aanwezigheidsdetector serie Niko White 101 | Détecteur de présence Niko Série White 101 | https://files.qbus.be/assets/documentatie/Technischefiches/TECHNISCHE_INFO_MDI01.pdf | https://files.qbus.be/assets/documentatie/Technischefiches/FICHE_TECHNIQUE_MDI01.pdf | https://files.qbus.be/assets/documentatie/Technischefiches/TECHNICAL_INFO_MDI01.pdf | https://files.qbus.be/images/Products/QbusModules/Sensoren/MDI01101jpg | jpg | x
| Qbus | MDI01/121 | Aanwezigheidsdetector Niko Sterling 121 | Détecteur de présence Niko 121 | Motion detector Niko Sterling 121 | 134 | A | Stuk | 1 | doos | 8536908599 | Aanwezigheidsdetector serie Niko Sterling 121 | Détecteur de présence série Niko Sterling 121 | https://files.qbus.be/assets/documentatie/Technischefiches/TECHNISCHE_INFO_MDI01.pdf | https://files.qbus.be/assets/documentatie/Technischefiches/FICHE_TECHNIQUE_MDI01.pdf | https://files.qbus.be/assets/documentatie/Technischefiches/TECHNICAL_INFO_MDI01.pdf | https://files.qbus.be/images/Products/QbusModules/Sensoren/MDI01121.jpg | jpg
| Qbus | MDI01/122 | Aanwezigheidsdetector Niko Anthracite 122 | Détecteur de présence Niko 122 | Motion detector Niko Anthracite 122 | 134 | A | Stuk | 1 | doos | 8536908599 | Aanwezigheidsdetector serie Niko Anthracite 122 | Détecteur de présence série Niko Anthracite 122 | https://files.qbus.be/assets/documentatie/Technischefiches/TECHNISCHE_INFO_MDI01.pdf | https://files.qbus.be/assets/documentatie/Technischefiches/FICHE_TECHNIQUE_MDI01.pdf | https://files.qbus.be/assets/documentatie/Technischefiches/TECHNICAL_INFO_MDI01.pdf | https://files.qbus.be/images/Products/QbusModules/Sensoren/MDI01122.jpg | jpg
| Qbus | MDI01/L | Aanwezigheidsdetector Bticino ,Light-Black | Détecteur de présence Bticino Light- Black | Motion detector Bticino Light- Black. | 128 | A | Stuk | 1 | doos | 8536908599 | Aanwezigheidsdetector serie Bticino Living.Light-Black | Détecteur de présence série Bticino Living.Light- Black | https://files.qbus.be/assets/documentatie/Technischefiches/TECHNISCHE_INFO_MDI01.pdf | https://files.qbus.be/assets/documentatie/Technischefiches/FICHE_TECHNIQUE_MDI01.pdf | https://files.qbus.be/assets/documentatie/Technischefiches/TECHNICAL_INFO_MDI01.pdf | https://files.qbus.be/images/Products/QbusModules/Sensoren/MDI01L.jpg | jpg
| Qbus | MDI01/N | Aanwezigheidsdetector Bticino ,Light-White | Détecteur de présence Bticino Light- White | Motion detector Bticino Light- White. | 128 | A | Stuk | 1 | doos | 8536908599 | Aanwezigheidsdetector serie Bticino Living.Light-White | Détecteur de présence série Bticino Living.Light- White | https://files.qbus.be/assets/documentatie/Technischefiches/TECHNISCHE_INFO_MDI01.pdf | https://files.qbus.be/assets/documentatie/Technischefiches/FICHE_TECHNIQUE_MDI01.pdf | https://files.qbus.be/assets/documentatie/Technischefiches/TECHNICAL_INFO_MDI01.pdf | https://files.qbus.be/images/Products/QbusModules/Sensoren/MDI01N.jpg | jpg
| Qbus | MDI01/NT | Aanwezigheidsdetector Bticino ,Light-Metal | Détecteur de présence Bticino Light- Métal | Motion detector Bticino Light- Silver. | 128 | A | Stuk | 1 | doos | 8536908599 | Aanwezigheidsdetector serie Bticino Living.Light-Metal | Détecteur de présence série Bticino Living.Light- Métal | https://files.qbus.be/assets/documentatie/Technischefiches/TECHNISCHE_INFO_MDI01.pdf | https://files.qbus.be/assets/documentatie/Technischefiches/FICHE_TECHNIQUE_MDI01.pdf | https://files.qbus.be/assets/documentatie/Technischefiches/TECHNICAL_INFO_MDI01.pdf | https://files.qbus.be/images/Products/QbusModules/Sensoren/MDI01NT.jpg | jpg
| Qbus | NAV-102-AlBl | Nav Alu 10,2" widescreen scherm Alu/Zwart | Nav Alu 10,2" widescreen touch + PC PC Alu/Noir | Nav Alu 10,2" widescreen Touch Screen Alu/Black finishing | net prices | E | Stuk | 1 | doos | 8538100090 | Nav Alu 10,2" widescreen scherm afwerking Alu/Zwart | Nav Alu 10,2" widescreen touch + PC finition PC Alu/Noir | https://files.qbus.be/assets/documentatie/Technischefiches/TECHNISCHE_INFO_NAV_ALU.pdf | https://files.qbus.be/assets/documentatie/Technischefiches/FICHE_TECHNIQUE_NAV_ALU_F.pdf |  | NA |  | x
| Qbus | NAV-102-BlBl | Nav Alu 10,2" widescreen scherm Zwart/Zwart | Nav Alu 10,2"widescreen touch + PC PC Noir/Noir | Nav Alu 10,2" widescreen Touch Screen Black/Black finishing | net prices | E | Stuk | 1 | doos | 8538100090 | Nav Alu 10,2" widescreen scherm afwerking Zwart/Zwart | Nav Alu 10,2"widescreen touch + PC finition PC Noir/Noir | https://files.qbus.be/assets/documentatie/Technischefiches/TECHNISCHE_INFO_NAV_ALU.pdf | https://files.qbus.be/assets/documentatie/Technischefiches/FICHE_TECHNIQUE_NAV_ALU_F.pdf |  | NA
| Qbus | NAV102BOXCWA | inbouwbehuizing voor NAV 10,2" AlBl of BlBl beton wand | boite d'encastrement pour NAV 10,2" AlBl ou BlBl mur solide | In-wall (Concrete wall) mounting box for NAV 10,2" Al/Bl or Bl/Bl | net prices | E | Stuk | 1 | los |  | inbouwbehuizing voor NAV 10,2" AlBl of BlBl beton wand | boite d'encastrement pour NAV 10,2" AlBl ou BlBl mur solide |  |  |  | NA
| Qbus | NAV102BOXGL | inbouwbehuizing voor NAV 10,2" Tastu GlBl of GlW beton wand | boite d'encastrement pour NAV 10,2" Tastu GlBl ou GlW mur solide | In-wall (Concrete wall) mounting box for NAV 10,2" Tastu Glass finishing | net prices | E | Stuk | 1 | los |  | inbouwbehuizing voor NAV 10,2" Tastu GlBl of GlW beton wand | boite d'encastrement pour NAV 10,2" Tastu GlBl ou GlW mur solide |  |  |  | NA
| Qbus | NAV102BOXHWA | inbouwbehuizing voor NAV 10,2" AlBl of BlBl holle wand | boite d'encastrement pour NAV 10,2" AlBl ou BlBl mur creux | In-wall (Hollow wall) mounting box for NAV 10,2" Al/Bl or Bl/Bl | net prices | E | Stuk | 1 | los |  | inbouwbehuizing voor NAV 10,2" AlBl of BlBl holle wand | boite d'encastrement pour NAV 10,2" AlBl ou BlBl mur creux |  |  |  | NA
| Qbus | NAV102BOXHWG | inbouwbehuizing voor NAV 10,2" Tastu GlBl of GlW holle wand | boite d'encastrement pour NAV 10,2" Tastu GlBl ou GlW mur creux | In-wall (Hollow wall) mounting box for NAV 10,2" Tastu Glass finishing | net prices | E | Stuk | 1 | los |  | inbouwbehuizing voor NAV 10,2" Tastu GlBl of GlW holle wand | boite d'encastrement pour NAV 10,2" Tastu GlBl ou GlW mur creux |  |  |  | NA
| Qbus | NAV-102-GlBl | Navigator Tastu 10,2" Touch Screen PC afwerking Zwart Glas | Navigator Tastu 10,2" Touch Screen PC finition Verre Noir | Navigator Tastu 10,2" Touch Screen PC Black Glass finishing | net prices | E | Stuk | 1 | doos | 8538100090 | Navigator Tastu 10,2" Touch Screen PC afwerking Zwart Glas | Navigator Tastu 10,2" Touch Screen PC finition Verre Noir |  |  |  | https://files.qbus.be/images/Products/QbusModules/Displays/NAV_TASTU_GIBI.jpg | jpg
| Qbus | NAV-102-GlW | Navigator Tastu10,2" Touch Screen PC afwerking Wit glas | Navigator Tastu 10,2" Touch Screen PC finition Verre Blanc | Navigator Tastu 10,2" Touch Screen PC White Glass finishing | net prices | E | Stuk | 1 | doos | 8538100090 | Navigator Tastu10,2" Touch Screen PC afwerking Wit glas | Navigator Tastu 10,2" Touch Screen PC finition Verre Blanc |  |  |  | NA |  | x
| Qbus | NAV-156-AlBl | NAV Alu 15,6" widescreen scherm Alu/Zwart + box-PC | NAV Alu 15,6" écran widescreen touch PC Alu/Noir + box-PC | NAV Alu 15,6" Touch Screen Alu/Black finishing + Box-PC | net prices | E | Stuk | 1 | doos | 8538100090 | NAV Alu 15,6" widescreen scherm afwerking Alu/Zwart + box-PC | NAV Alu 15,6" écran widescreen touch finition PC Alu/Noir + box-PC | https://files.qbus.be/assets/documentatie/Technischefiches/TECHNISCHE_INFO_NAV_ALU.pdf | https://files.qbus.be/assets/documentatie/Technischefiches/FICHE_TECHNIQUE_NAV_ALU_F.pdf |  | NA
| Qbus | NAV-156-BlBl | NAV Alu 15,6" widescreen scherm Zwart/Zwart + box-PC | NAV Alu 15,6" écran widescreen touch PC Noir/Noir + box-PC | NAV Alu 15,6" Touch Screen Black/Black finishing + Box-PC | net prices | E | Stuk | 1 | doos | 8538100090 | NAV Alu 15,6" widescreen scherm afwerking Zwart/Zwart + box-PC | NAV Alu 15,6" écran widescreen touch finition PC Noir/Noir + box-PC | https://files.qbus.be/assets/documentatie/Technischefiches/TECHNISCHE_INFO_NAV_ALU.pdf | https://files.qbus.be/assets/documentatie/Technischefiches/FICHE_TECHNIQUE_NAV_ALU_F.pdf |  | NA
| Qbus | NAV156BOXCW | inbouwbehuizing voor NAV 15,6" Alu of Glass beton wand | boite d'encastrement pour NAV 10,2" finition Alu ou Verre mur solide | In-wall (Concrete wall) mounting box for NAV 15,6" Alu or Glass finishing | net prices | E | Stuk | 1 | los |  | inbouwbehuizing voor NAV Alu 15,6" beton wand | boite d'encastrement pour NAV Alu 15,6" mur solide | https://files.qbus.be/assets/documentatie/Technischefiches/TECHNISCHE_INFO_NAV_ALU.pdf | https://files.qbus.be/assets/documentatie/Technischefiches/FICHE_TECHNIQUE_NAV_ALU_F.pdf |  | NA
| Qbus | NAV156BOXHW | inbouwbehuizing voor NAV 15,6" Alu of Glass holle wand | boite d'encastrement pour NAV 10,2" finition Alu ou Verrre mur creux | In-wall (Hollow wall) mounting box for NAV 15,6" Alu or Glass finishing | net prices | E | Stuk | 1 | los |  | inbouwbehuizing voor NAV Alu 15,6" holle wand | boite d'encastrement pour NAV Alu 15,6" mur creux | https://files.qbus.be/assets/documentatie/Technischefiches/TECHNISCHE_INFO_NAV_ALU.pdf | https://files.qbus.be/assets/documentatie/Technischefiches/FICHE_TECHNIQUE_NAV_ALU_F.pdf |  | NA
| Qbus | NAV-156-DIS-AlBl | NAV Alu 15,6" widescreen scherm Alu/Zwart | NAV Alu 15,6" écran widescreen touch PC Alu/Noir | NAV Alu 15,6" widescreen Touch Screen Alu/Black finishing | net prices | E | Stuk | 1 | doos | 8538100090 | NAV Alu 15,6" widescreen scherm afwerking Alu/Zwart | NAV Alu 15,6" écran widescreen touch finition PC Alu/Noir | https://files.qbus.be/assets/documentatie/Technischefiches/TECHNISCHE_INFO_NAV_ALU.pdf | https://files.qbus.be/assets/documentatie/Technischefiches/FICHE_TECHNIQUE_NAV_ALU_F.pdf |  | https://files.qbus.be/images/Products/QbusModules/Displays/navigator-alu-black_ecodashboard.png | png
| Qbus | NAV-156-DIS-BlBl | NAV Alu 15,6" widescreen scherm Zwart/Zwart | NAV Alu 15,6" écran widescreen touch PC Noir/Noir | NAV Alu 15,6" widescreen Touch Screen Black/Black finishing | net prices | E | Stuk | 1 | doos | 8538100090 | NAV Alu 15,6" widescreen scherm afwerking Zwart/Zwart | NAV Alu 15,6" écran widescreen touch finition PC Noir/Noir | https://files.qbus.be/assets/documentatie/Technischefiches/TECHNISCHE_INFO_NAV_ALU.pdf | https://files.qbus.be/assets/documentatie/Technischefiches/FICHE_TECHNIQUE_NAV_ALU_F.pdf |  | https://files.qbus.be/images/Products/QbusModules/Displays/navigator-black-black_ecodashboard.png | png
| Qbus | NAV-156-Ext-AlBl | NAV Alu 15,6" widescreen scherm Alu/Zwart + extender | NAV Alu 15,6" écran widescreen touch PC Alu/Noir + extender | NAV Alu 15,6" Touch Screen Alu/Black finishing + integrated extender | net prices | E | Stuk | 1 | doos | 8538100090 | NAV Alu 15,6" widescreen scherm afwerking Alu/Zwart + geintegreerde extender | NAV Alu 15,6" écran widescreen touch finition PC Alu/Noir + extender intégré | https://files.qbus.be/assets/documentatie/Technischefiches/TECHNISCHE_INFO_NAV_ALU.pdf | https://files.qbus.be/assets/documentatie/Technischefiches/FICHE_TECHNIQUE_NAV_ALU_F.pdf |  | https://files.qbus.be/images/Products/QbusModules/Displays/navigator-alu-black_qbuscloud.png | png
| Qbus | NAV-156-Ext-BlBl | NAV Alu 15,6" widescreen scherm Zwart/Zwart + extender | NAV Alu 15,6" écran widescreen touch PC Noir/Noir + extender | NAV Alu 15,6" Touch Screen Black/Black finishing + integrated extender | net prices | E | Stuk | 1 | doos | 8538100090 | NAV Alu 15,6" widescreen scherm afwerking Zwart/Zwart + geintegreerde extender | NAV Alu 15,6" écran widescreen touch finition PC Noir/Noir + extender intégré | https://files.qbus.be/assets/documentatie/Technischefiches/TECHNISCHE_INFO_NAV_ALU.pdf | https://files.qbus.be/assets/documentatie/Technischefiches/FICHE_TECHNIQUE_NAV_ALU_F.pdf |  | https://files.qbus.be/images/Products/QbusModules/Displays/navigator-black-black_qbuscloud.png | png
| Qbus | NAV-156-GlBl | Navigator Tastu 15,6" Touch Screen PC afwerking Zwart Glas | Navigator Tastu 15,6" Touch Screen PC finition Verre Noir | Navigator Tastu 15,6" Touch Screen PC Black Glass finishing | net prices | E | Stuk | 1 | doos | 8538100090 | Navigator Tastu 15,6" Touch Screen PC afwerking Zwart Glas | Navigator Tastu 15,6" Touch Screen PC finition Verre Noir |  |  |  | https://qbus.files.be/images/Products/QbusModules/Displays/NAV_TASTU_GIBI.jpg | jpg
| Qbus | NAV-156-GlW | Navigator Tastu 15,6" Touch Screen PC afwerking Wit Glas | Navigator Tastu 15,6" Touch Screen PC finition Verre Blanc | Navigator Tastu 15,6" Touch Screen PC White Glass finishing | net prices | E | Stuk | 1 | doos | 8538100090 | Navigator Tastu 15,6" Touch Screen PC afwerking Wit Glas | Navigator Tastu 15,6" Touch Screen PC finition Verre Blanc |  |  |  | NA |  | x
| Qbus | NAV-215-AlBl | NAV Alu 21,5" widescreen scherm Alu/Zwart + box-PC | NAV Alu 21,5" écran widescreen touch PC Alu/Noir + box-PC | NAV Alu 21,5" Touch Screen Black/Black finishing + Box-PC | net prices | E | Stuk | 1 | doos | 8538100090 | NAV Alu 21,5" widescreen scherm afwerking Alu/Zwart + box-PC | NAV Alu 21,5" écran widescreen touch finition PC Alu/Noir + box-PC | https://files.qbus.be/assets/documentatie/Technischefiches/TECHNISCHE_INFO_NAV_ALU.pdf | https://files.qbus.be/assets/documentatie/Technischefiches/FICHE_TECHNIQUE_NAV_ALU_F.pdf |  | NA
| Qbus | NAV-215-BlBl | NAV Alu21,5" widescreen scherm Zwart/Zwart + box-PC | NAV Alu 21,5" écran widescreen touch PC Noir/Noir + box-PC | NAV Alu 21,5" Touch Screen Alu/White finishing + Box-PC | net prices | E | Stuk | 1 | doos | 8538100090 | NAV Alu21,5" widescreen scherm afwerking Zwart/Zwart + box-PC | NAV Alu 21,5" écran widescreen touch finition PC Noir/Noir + box-PC | https://files.qbus.be/assets/documentatie/Technischefiches/TECHNISCHE_INFO_NAV_ALU.pdf | https://files.qbus.be/assets/documentatie/Technischefiches/FICHE_TECHNIQUE_NAV_ALU_F.pdf |  | NA
| Qbus | NAV215BOXCW | inbouwbehuizing voor NAV Alu 21,5" bw | boite d'encastrement NAV Alu 21,5" mur solide | In-wall (Concrete wall) mounting box for NAV Alu 21,5" | net prices | E | Stuk | 1 | los |  | inbouwbehuizing voor NAV Alu 21,5" beton wand | boite d'encastrement pour NAV Alu 21,5" mur solide | https://files.qbus.be/assets/documentatie/Technischefiches/TECHNISCHE_INFO_NAV_ALU.pdf | https://files.qbus.be/assets/documentatie/Technischefiches/FICHE_TECHNIQUE_NAV_ALU_F.pdf |  | NA
| Qbus | NAV215BOXHW | inbouwbehuizing voor NAV Alu 21,5" hw | boite d'encastrement NAV Alu 21,5" mur creux | In-wall (Hollow wall) mounting box for NAV Alu 21,5" | net prices | E | Stuk | 1 | los |  | inbouwbehuizing voor NAV Alu 21,5" holle wand | boite d'encastrement pour NAV Alu 21,5" mur creux | https://files.qbus.be/assets/documentatie/Technischefiches/TECHNISCHE_INFO_NAV_ALU.pdf | https://files.qbus.be/assets/documentatie/Technischefiches/FICHE_TECHNIQUE_NAV_ALU_F.pdf |  | NA
| Qbus | NAV-215-DIS-AlBl | NAV Alu 21,5" widescreen scherm Alu/Zwart | NAV Alu 21,5" écran widescreen touch PC Alu/Noir | NAV Alu 21,5" widescreen Touch Screen Alu/Black finishing | net prices | E | Stuk | 1 | doos | 8538100090 | NAV Alu 21,5" widescreen scherm afwerking Alu/Zwart | NAV Alu 21,5" écran widescreen touch finition PC Alu/Noir | https://files.qbus.be/assets/documentatie/Technischefiches/TECHNISCHE_INFO_NAV_ALU.pdf | https://files.qbus.be/assets/documentatie/Technischefiches/FICHE_TECHNIQUE_NAV_ALU_F.pdf |  | https://files.qbus.be/images/Products/QbusModules/Displays/navigator-alu-black_eqommand.png | png
| Qbus | NAV-215-DIS-BlBl | NAV Alu 21,5" widescreen scherm Zwart/Zwart | NAV Alu 21,5" écran widescreen touch PC Noir/Noir | NAV Alu 21,5" widescreen Touch Screen Black/Black finishing | net prices | E | Stuk | 1 | doos | 8538100090 | NAV Alu 21,5" widescreen scherm afwerking Zwart/Zwart | NAV Alu 21,5" écran widescreen touch finition PC Noir/Noir | https://files.qbus.be/assets/documentatie/Technischefiches/TECHNISCHE_INFO_NAV_ALU.pdf | https://files.qbus.be/assets/documentatie/Technischefiches/FICHE_TECHNIQUE_NAV_ALU_F.pdf |  | https://files.qbus.be/images/Products/QbusModules/Displays/navigator-black-black_eqommand.png | png
| Qbus | NAV-215-Ext-AlBl | NAV Alu 21,5" widescreen scherm Alu/Zwart + extender | NAV Alu 21,5" écran widescreen touch PC Alu/Noir + extender | NAV Alu 21,5" Touch Screen Alu/Black finishing + integrated extender | net prices | E | Stuk | 1 | doos | 8538100090 | NAV Alu 21,5" widescreen scherm afwerking Alu/Zwart + geintegreerde extender | NAV Alu 21,5" écran widescreen touch finition PC Alu/Noir + extender intégré | https://files.qbus.be/assets/documentatie/Technischefiches/TECHNISCHE_INFO_NAV_ALU.pdf | https://files.qbus.be/assets/documentatie/Technischefiches/FICHE_TECHNIQUE_NAV_ALU_F.pdf |  | https://files.qbus.be/images/Products/QbusModules/Displays/navigator-alu-black_eqommand.png | png
| Qbus | NAV-215-Ext-BlBl | NAV Alu 21,5" widescreen scherm Zwart/Zwart + extender | NAV Alu 21,5" écran widescreen touch PC Noir/Noir + extender | NAV Alu 21,5" Touch Screen Black/Black finishing + integrated extender | net prices | E | Stuk | 1 | doos | 8538100090 | NAV Alu 21,5" widescreen scherm afwerking Zwart/Zwart + geintegreerde extender | NAV Alu 21,5" écran widescreen touch finition PC Noir/Noir + extender intégré | https://files.qbus.be/assets/documentatie/Technischefiches/TECHNISCHE_INFO_NAV_ALU.pdf | https://files.qbus.be/assets/documentatie/Technischefiches/FICHE_TECHNIQUE_NAV_ALU_F.pdf |  | NA
| Qbus | QDBC02SA | Dali broadcast module, 2 kanalen, 3 ingangen en LED terugmelding | Module Dali broadcast, 2 canaux, 3 entrées + option LED | Dali broadcast module, 2 channels, 3 inputs and LED feedback option | 179 | A | Stuk | 1 | doos | 8536908599 | Dali broadcast module, 2 kanalen voor in totaal 64 DALI adressen, 3 ingangen en LED terugmelding | Module Dali broadcast, 2 canaux pour 64 addresses DALI, 3 entrées + option LED | https://files.qbus.be/assets/documentatie/Technischefiches/TECHNISCHE_INFO_QDBC02SA.pdf | https://files.qbus.be/assets/documentatie/Technischefiches/FICHIER_TECHNIQUE_QDBC02SA.pdf | https://files.qbus.be/assets/documentatie/Technischefiches/TECHNICAL_INFO_QDBC02SA.pdf | https://files.qbus.be/images/Products/QbusModules/DIN/QDBC02SA.jpg | jpg
| Qbus | QDI01 | Qbus DALI Interface | Interface Qbus DALI | Qbus DALI Interface | 480 | A | Stuk | 1 | doos | 8536908599 | Qbus DALI Interface | Interface Qbus DALI | https://files.qbus.be/assets/documentatie/Technischefiches/TECHNISCHE_INFO_QDI01.pdf | https://files.qbus.be/assets/documentatie/Technischefiches/FICHE_TECHNIQUE_QDI01.pdf | https://files.qbus.be/assets/documentatie/Technischefiches/TECHNICAL_INFO_QDI01.pdf | https://files.qbus.be/images/Products/QbusModules/DIN/QDI.jpg | jpg
| Qbus | QDIPWS | Qbus DALI Interface voeding | Alimentation Interface Qbus DALI | Power supply for Qbus DALI Interface | 119 | A | Stuk | 1 | doos | 8536908599 | Qbus DALI Interface voeding | Alimentation pour Interface Qbus DALI |  |  |  | https://files.qbus.be/images/Products/QbusModules/DIN/QDIPWS.jpg | jpg
| Qbus | QDSEN | Bewegings- en lichtsensor DALI | Détecteur de mouvement & luminosité DALI | Motion & Light sensor DALI | 145 | A | Stuk | 1 | doos | 8536908599 | Bewegings- en lichtsensor DALI, 7 diam. bereik bij installatie op 2,5m hoogte. Incl opbouwdoos | Détecteur de mouvement & luminosité DALI. Détection de 7 diam. si installé à 2,5m de hauteur. Boite d'encstrement incl. | https://files.qbus.be/assets/documentatie/Technischefiches/TECHNISCHE_INFO_QDSEN.pdf | https://files.qbus.be/assets/documentatie/Technischefiches/INFO_TECHNIQUE_QDSEN.pdf | https://files.qbus.be/assets/documentatie/Technischefiches/TECHNICAL_INFO_QDSEN.pdf | https://files.qbus.be/images/Products/QbusModules/Sensoren/QDSEN.png | png
| Qbus | QDSEN/HB | High-Bay bewegings- en lichtsensor DALI | Détecteur de mouvement & luminosité "High-Bay" DALI | High-Bay flush mounted DALI motion & light sensor with shields for focused detection | 219 | A | Stuk | 1 | doos | 8536908599 | High-Bay bewegings- en lichtsensor DALI. 40m diameter bereik bij installatie op 15m hoogte. Incl. Opbouwdoos | Détecteur de mouvement & luminosité "High-Bay" DALI. Détection de 40 diam. si installé à 15m de hauteur. Boite d'encstrement incl. | https://files.qbus.be/assets/documentatie/Technischefiches/TECHNISCHE_INFO_QDSEN_HB.pdf | https://files.qbus.be/assets/documentatie/Technischefiches/INFO_TECHNIQUE_QDSEN_HB.pdf | https://files.qbus.be/assets/documentatie/Technischefiches/TECHNICAL_INFO_QDSEN_HB.pdf | https://files.qbus.be/images/Products/QbusModules/Sensoren/QDSEN_HB.png | png
Nieuw | Qbus | QWI/EW | Qbus Wireless Interface - Easywave | Interface Qbus Sans-fil - Easywave | Qbus Wireless Interface - Easywave | 179 | A | Stuk | 1 | doos | 8536908599 | Qbus wireless interface voor koppeling met draadloze Easywave producten | Interface Qbus pour contrôle des modules sans fil Easywave | https://files.qbus.be/assets/documentatie/Technischefiches/TECHNISCHE_INFO_QWI_EW.pdf | https://files.qbus.be/assets/documentatie/Technischefiches/INFO_TECHNIQUE_QWI_EW.pdf | https://files.qbus.be/assets/documentatie/Technischefiches/TECHNICAL_INFO_QWI_EW.pdf | https://files.qbus.be/images/Products/QbusModules/DIN/QWI1.jpg | jpg
Nieuw | Qbus | QWE-INP04/bat | Qbus draadloze Easywave inputmodule op batterij voor 4 drukknoppen | Qbus module d'entrée sans-fil Easywave (batteries) pour 4 boutons-poussoirs | Qbus Wireless Easywave input module (battery-powered) for 4 buttons | 54 | D | Stuk | 1 | doos | 85269200 | draadloze Easywave inputmodule op batterij voor 4 drukknoppen | module d'entrée sans-fil Easywave (batteries) pour 4 boutons-poussoirs | https://files.qbus.be/assets/documentatie/Technischefiches/TECHNISCHE_INFO_QWE-INP04_bat.pdf | https://files.qbus.be/assets/documentatie/Technischefiches/INFO_TECHNIQUE_QWE-INP04_bat.pdf | https://files.qbus.be/assets/documentatie/Technischefiches/TECHNICAL_INFO_QWE-INP04_bat.pdf | https://files.qbus.be/images/Products/WirelessEasywave/QWE_INP04BAT.jpg | jpg
Nieuw | Qbus | QWE-INP02/230 | Qbus draadloze Easywave inputmodule op 230V voor 2 drukknoppen / schakelaars | Qbus module d'entrée sans-fil Easywave sur 230V pour 2 boutons-poussoirs / interrupteurs | Qbus Wireless Easywave input module (230V powered) for 2 buttons / switches | 79 | D | Stuk | 1 | doos | 85269200 | draadloze Easywave inputmodule op 230V voor 2 drukknoppen / schakelaars | module d'entrée sans-fil Easywave sur 230V pour 2 boutons-poussoirs / interrupteurs | https://files.qbus.be/assets/documentatie/Technischefiches/TECHNISCHE_INFO_QWE-INP02_230.pdf | https://files.qbus.be/assets/documentatie/Technischefiches/INFO_TECHNIQUE_QWE-INP02_230.pdf | https://files.qbus.be/assets/documentatie/Technischefiches/TECHNICAL_INFO_QWE-INP02_230.pdf | https://files.qbus.be/images/Products/WirelessEasywave/QWE_INP02-230.jpg | jpg
Nieuw | Qbus | QWE-REL01/230 | Qbus draadloze Easywave 10A relais 230V voor muurinbouw | Qbus relais 10A 230V encastrable sans-fil Easywave | Qbus Flush-mounted wireless Easywave relay 10A 230V | 86 | D | Stuk | 1 | doos | 85269200 | draadloze Easywave 10A relais 230V voor muurinbouw | relais 10A 230V encastrable sans-fil Easywave | https://files.qbus.be/assets/documentatie/Technischefiches/TECHNISCHE_INFO_QWE-REL01_230.pdf | https://files.qbus.be/assets/documentatie/Technischefiches/INFO_TECHNIQUE_QWE-REL01_230.pdf | https://files.qbus.be/assets/documentatie/Technischefiches/TECHNICAL_INFO_QWE-REL01_230.pdf | https://files.qbus.be/images/Products/WirelessEasywave/QWE_REL01-230.jpg | jpg
Nieuw | Qbus | QWE-REL01/230PF | Qbus draadloze Easywave 10A relais potentiaalvrij voor muurinbouw | Qbus relais 10A libre de potentiel encastrable sans-fil Easywave | Qbus Flush-mounted wireless Easywave relay 10A potential free | 85 | D | Stuk | 1 | doos | 85269200 | draadloze Easywave 10A relais potentiaalvrij voor muurinbouw | relais 10A libre de potentiel encastrable sans-fil Easywave | https://files.qbus.be/assets/documentatie/Technischefiches/TECHNISCHE_INFO_QWE-REL01_230PF.pdf | https://files.qbus.be/assets/documentatie/Technischefiches/INFO_TECHNIQUE_QWE-REL01_230PF.pdf | https://files.qbus.be/assets/documentatie/Technischefiches/TECHNICAL_INFO_QWE-REL01_230PF.pdf | https://files.qbus.be/images/Products/WirelessEasywave/QWE_REL01-230PF.jpg | jpg
Nieuw | Qbus | QWE-PP01/BE | Qbus draadloos Easywave stopcontact ON/OFF 230V (Belgische versie) | Qbus Prise sans-fil Easywave MARCHE/ARRET 230V (version Belge) | Qbus Wireless Easywave power plug ON/OFF 230V (Belgian version) | 85 | D | Stuk | 1 | doos | 85269200 | draadloos Easywave stopcontact ON/OFF 230V (Belgische versie) | Prise sans-fil Easywave MARCHE/ARRET 230V (version Belge) | https://files.qbus.be/assets/documentatie/Technischefiches/TECHNISCHE_INFO_QWE-PP01_BE.pdf | https://files.qbus.be/assets/documentatie/Technischefiches/INFO_TECHNIQUE_QWE-PP01_BE.pdf | https://files.qbus.be/assets/documentatie/Technischefiches/TECHNICAL_INFO_QWE-PP01_BE.pdf | https://files.qbus.be/images/Products/WirelessEasywave/QWE_PP01_BE.jpg | jpg
Nieuw | Qbus | QWE-MC01/white | Qbus draadloos Easywave wit raam/deur-contact | Qbus contact magnetique porte/fenêtre blanc sans-fil Easywave | Qbus Wireless Easywave door/window contact white | 69 | D | Stuk | 1 | doos | 85269200 | draadloos Easywave wit raam/deur-contact | contact magnetique porte/fenêtre blanc sans-fil Easywave | https://files.qbus.be/assets/documentatie/Technischefiches/TECHNISCHE_INFO_QWE-MC01_white.pdf | https://files.qbus.be/assets/documentatie/Technischefiches/INFO_TECHNIQUE_QWE-MC01_white.pdf | https://files.qbus.be/assets/documentatie/Technischefiches/TECHNICAL_INFO_QWE-MC01_white.pdf | https://files.qbus.be/images/Products/WirelessEasywave/QWE_MC01-WHITE-2.jpg | jpg
Nieuw | Qbus | QWE-RC04/metal | Qbus draadloze Easywave handzender 4 knoppen in metalen behuizing | Qbus émetteur sans-fil Easywave 4 boutons, boîtier en metal | Qbus Wireless Easywave hand transmitter 4 buttons, metal bracket | 52 | D | Stuk | 1 | doos | 85269200 | draadloze Easywave handzender 4 knoppen in metalen behuizing | émetteur sans-fil Easywave 4 boutons, boîtier en metal | https://files.qbus.be/assets/documentatie/Technischefiches/TECHNISCHE_INFO_QWE-RC04_metal.pdf | https://files.qbus.be/assets/documentatie/Technischefiches/INFO_TECHNIQUE_QWE-RC04_metal.pdf | https://files.qbus.be/assets/documentatie/Technischefiches/TECHNICAL_INFO_QWE-RC04_metal.pdf | https://files.qbus.be/images/Products/WirelessEasywave/QWE_RC01-metal.jpg | jpg
Nieuw | Qbus | QWE-RC01/pulse | Qbus draadloze Easywave handzender 1 knop anthraciet rode knop | Qbus émetteur sans-fil Easywave 1 bouton anthracite bouton rouge | Qbus Wireless Easywave hand transmitter 1 button anthracite red button | 45 | D | Stuk | 1 | doos | 85269200 | draadloze Easywave handzender 1 knop anthraciet rode knop | émetteur sans-fil Easywave 1 bouton anthracite bouton rouge | https://files.qbus.be/assets/documentatie/Technischefiches/TECHNISCHE_INFO_QWE-RC01_pulse.pdf | https://files.qbus.be/assets/documentatie/Technischefiches/INFO_TECHNIQUE_QWE-RC01_pulse.pdf | https://files.qbus.be/assets/documentatie/Technischefiches/TECHNICAL_INFO_QWE-RC01_pulse.pdf | https://files.qbus.be/images/Products/WirelessEasywave/QWE_RC01-pulse.jpg | jpg
Nieuw | Qbus | QWE-PB/IP65 | Qbus draadloze Easywave alarmknop anthraciet rode knop IP65 | Qbus bouton alarme sans-fil Easywave anthracite bouton rouge, IP65 | Qbus Wireless Easywave push button transmitter anthracite red button IP65 | 59 | D | Stuk | 1 | doos | 85269200 | draadloze Easywave alarmknop anthraciet rode knop IP65 | bouton alarme sans-fil Easywave anthracite bouton rouge, IP65 | https://files.qbus.be/assets/documentatie/Technischefiches/TECHNISCHE_INFO_QWE-PB_IP65.pdf | https://files.qbus.be/assets/documentatie/Technischefiches/INFO_TECHNIQUE_QWE-PB_IP65.pdf | https://files.qbus.be/assets/documentatie/Technischefiches/TECHNICAL_INFO_QWE-PB_IP65.pdf | https://files.qbus.be/images/Products/WirelessEasywave/QWE_ACC_PB-IP65.jpg | jpg
Nieuw | Qbus | QWE-ACC/PBIP65holder | Qbus anthraciet houder voor QWE-PB/IP65 | Qbus module de montage anthracite pour QWE-PB/IP65 | Qbus Anthracite holder for QWE-PB/IP65 | 5 | D | Stuk | 1 | doos | 85269200 | anthraciet houder voor QWE-PB/IP65 | module de montage anthracite pour QWE-PB/IP65 | https://files.qbus.be/assets/documentatie/Technischefiches/TECHNISCHE_INFO_QWE-ACC/PBIP65holder.pdf | https://files.qbus.be/assets/documentatie/Technischefiches/INFO_TECHNIQUE_QWE-ACC/PBIP65holder.pdf | https://files.qbus.be/assets/documentatie/Technischefiches/TECHNICAL_INFO_QWE-ACC/PBIP65holder.pdf | https://files.qbus.be/images/Products/WirelessEasywave/QWE_ACC_PB-IP65_HOLDER-2.jpg | jpg
Nieuw | Qbus | QWE-SEN01MW | Qbus draadloze Easywave bewegingssensor wit | Qbus détecteur de mouvement blanc sans-fil Easywave | Qbus Wireless Easywave motion detector white | 120 | D | Stuk | 1 | doos | 85269200 | draadloze Easywave bewegingssensor wit | détecteur de mouvement blanc sans-fil Easywave | https://files.qbus.be/assets/documentatie/Technischefiches/TECHNISCHE_INFO_QWE-SEN01MW.pdf | https://files.qbus.be/assets/documentatie/Technischefiches/INFO_TECHNIQUE_QWE-SEN01MW.pdf | https://files.qbus.be/assets/documentatie/Technischefiches/TECHNICAL_INFO_QWE-SEN01MW.pdf | https://files.qbus.be/images/Products/WirelessEasywave/QWE_SEN01_MW-55AUTO.jpg | jpg
| Qbus | QWS/APIEN | Qbus weerstation + DIN voeding | Station Météo Qbus + alimentation DIN | Qbus weather station + DIN power supply | 545 | B | Stuk | 1 | doos | 8536908599 | Qbus weerstation + DIN voeding | Station Météo Qbus + alimentation DIN | https://files.qbus.be/assets/documentatie/Technischefiches/TECHNISCHE_INFO_QWS_APIEN.pdf | https://files.qbus.be/assets/documentatie/Technischefiches/FICHE_TECHNIQUE_QWS_APIEN.pdf | https://files.qbus.be/assets/documentatie/Technischefiches/TECHNICAL_INFO_QWS_APIEN.pdf | https://files.qbus.be/images/Products/QbusModules/DIN/QWS_APIEN.jpg | jpg
| Qbus | REL02 | Decentrale relaismodule (2x8A) | Module relais (2x8A) | Decentral relay module (2x8A) | 98 | A | Stuk | 1 | doos | 85364190 | Decentrale relaismodule (2x8A) voor muur in/opbouwdoos, 2 ingangen, 2 LED uitgang | Module relais (2x8A) pour montage encastré, 2 entrées, 2 sorties LED | https://files.qbus.be/assets/documentatie/Technischefiches/TECHNISCHE_INFO_REL02.pdf | https://files.qbus.be/assets/documentatie/Technischefiches/FICHE_TECHNIQUE_REL02.pdf | https://files.qbus.be/assets/documentatie/Technischefiches/TECHNICAL_INFO_REL02.pdf | https://files.qbus.be/images/Products/QbusModules/Andere/REL02.jpg | jpg
| Qbus | REL04SA | Relaismodule (4x 16A) met manuele bediening | Module de relais (4x 16A) | Relaymodule (4x 16A) with manual control, LED indication and 5 inputs | 227 | A | Stuk | 1 | doos | 85364190 | Relaismodule (4x 16A) met manuele bediening, 5 ingangen en LED-indicatie | Module de relais (4x 16A) avec commande manuelle et indication LED + 5 entrees | https://files.qbus.be/assets/documentatie/Technischefiches/TECHNISCHE_INFO_REL04SA.pdf | https://files.qbus.be/assets/documentatie/Technischefiches/FICHE_TECHNIQUE_REL04SA.pdf | https://files.qbus.be/assets/documentatie/Technischefiches/TECHNICAL_INFO_REL04SA.pdf | https://files.qbus.be/images/Products/QbusModules/DIN/REL04SA.jpg | jpg
| Qbus | REL04SA/SET4 | Set van 4x REL04SA | Set de 4 REL04SA | Set of 4x Relaymodule (4x 16A) with manual control, LED indication and 5 inputs | 799 | D | Set | 1 | doos | 85364190 | Set van 4x Relaismodule (4x 16A) met manuele bediening, 5 ingangen en LED-indicatie | Set de 4 modules de relais (4x 16A) avec commande manuelle et LED + 5 entrees | https://files.qbus.be/assets/documentatie/Technischefiches/TECHNISCHE_INFO_REL04SA.pdf | https://files.qbus.be/assets/documentatie/Technischefiches/FICHE_TECHNIQUE_REL04SA.pdf | https://files.qbus.be/assets/documentatie/Technischefiches/TECHNICAL_INFO_REL04SA.pdf | https://files.qbus.be/images/Products/packs/huis_REL04SASet.jpg | jpg
| Qbus | REL08 | Relaismodule (8x 16A) | Module de relais (8x 16A) | Relay module (8x 16A) with manual control and LED indication | 410 | A | Stuk | 1 | doos | 85364190 | Relaismodule (8x 16A) met manuele bediening en LED indicatie | Module de relais (8x 16A) avec commande manuelle et indication LED | https://files.qbus.be/assets/documentatie/Technischefiches/TECHNISCHE_INFO_REL08.pdf | https://files.qbus.be/assets/documentatie/Technischefiches/FICHE_TECHNIQUE_REL08.pdf | https://files.qbus.be/assets/documentatie/Technischefiches/TECHNICAL_INFO_REL08.pdf | https://files.qbus.be/images/Products/QbusModules/DIN/REL08.jpg | jpg
| Qbus | REL08/SET10 | Set van 10 REL08 | Set de 10 REL08 | Set of 10 relay modules (8x16A) with manual control and LED indication | 4000 | D | Set | 1 | doos | 85364190 | Set van 10 Relaismodules (8x16A) met manuele bediening en LED indicatie | Set de 10 modules de relais (8x 16A) avec commande manuelle et indication LED | https://files.qbus.be/assets/documentatie/Technischefiches/TECHNISCHE_INFO_REL08.pdf | https://files.qbus.be/assets/documentatie/Technischefiches/FICHE_TECHNIQUE_REL08.pdf | https://files.qbus.be/assets/documentatie/Technischefiches/TECHNICAL_INFO_REL08.pdf | NA
| Qbus | REL08-CON | Draadbrug voor REL 08 (10 stuks) | Connecteur REL08 (10 pièces) | Bridges for REL08 (10 pieces) | 54 | A | Set | 1 | zakje | 85369085 | Draadbrug voor REL 08 module (10 stuks) | Connecteur pour REL08 (10 pièces) | https://files.qbus.be/assets/documentatie/Technischefiches/TECHNISCHE_INFO_REL08.pdf | https://files.qbus.be/assets/documentatie/Technischefiches/FICHE_TECHNIQUE_REL08.pdf | https://files.qbus.be/assets/documentatie/Technischefiches/TECHNICAL_INFO_REL08.pdf | https://files.qbus.be/images/Products/QbusModules/Andere/REL08_CON.jpg | jpg
| Qbus | ROL01 | Decentrale rolluikmodule (2x8A) | Module volets (2x8A) | Decentral shutter module(2x8A) | 98 | A | Stuk | 1 | doos | 85364190 | Decentrale rolluikmodule (2x8A) voor muur in/opbouwdoos, 2 ingangen, 2 LED uitgang | Module volets (2x8A) pour montage encastré, 1 sortie, 2 sorties LED | https://files.qbus.be/assets/documentatie/Technischefiches/TECHNISCHE_INFO_ROL01.pdf | https://files.qbus.be/assets/documentatie/Technischefiches/FICHE_TECHNIQUE_ROL01.pdf | https://files.qbus.be/assets/documentatie/Technischefiches/TECHNICAL_INFO_ROL01.pdf | https://files.qbus.be/images/Products/QbusModules/Andere/ROL01.jpg | jpg
| Qbus | ROL02P | Rolluikmodule voor 2 rolluiken + dubbele positionering | Module de volet avec double positionnement | Shutter module for 2 shutters; with double positioning | 242 | A | Stuk | 1 | doos | 85364190 | Rolluikmodule voor 2 rolluiken; met dubbele positionering (OP/NEER + lamellen), manuele bediening en LED indicatie | Module de volet pour 2 volets avec double positionnement (HAUT/BAS + Lamelles), commande manuelle et indication LED | https://files.qbus.be/assets/documentatie/Technischefiches/TECHNISCHE_INFO_ROL02P.pdf | https://files.qbus.be/assets/documentatie/Technischefiches/FICHE_TECHNIQUE_ROL02P.pdf | https://files.qbus.be/assets/documentatie/Technischefiches/TECHNICAL_INFO_ROL02P.pdf | https://files.qbus.be/images/Products/QbusModules/DIN/ROL02P.jpg | jpg
| Qbus | ROL02P/SET4 | Set van 4x ROL02P | Set de 4x ROL02P | Set of 4x ROL02P | 860 | D | Stuk | 1 | doos | 85364190 | Rolluikmodule voor 2 rolluiken; met dubbele positionering (OP/NEER + lamellen), manuele bediening en LED indicatie | Module de volet pour 2 volets avec double positionnement (HAUT/BAS + Lamelles), commande manuelle et indication LED | https://files.qbus.be/assets/documentatie/Technischefiches/TECHNISCHE_INFO_ROL02P.pdf | https://files.qbus.be/assets/documentatie/Technischefiches/FICHE_TECHNIQUE_ROL02P.pdf | https://files.qbus.be/assets/documentatie/Technischefiches/TECHNICAL_INFO_ROL02P.pdf | NA
Nieuw | Qbus | SDP01/65FA | SIP Videophone deurstation stainless steel alu, 1 toets, IP65, muurinbouw | Poste extérieur SIP stainless steel alu, 1 bouton, IP65 (encastré) | SIP door unit stainless steel alu, 1 button, IP65, flush mounting | net prices | E | Stuk | 1 | los | 8538100090 | SIP Videophone deurstation stainless steel alu, 1 toets, IP65, muurinbouw | Poste extérieur SIP stainless steel alu, 1 bouton, IP65 (encastré) |  |  |  | https://files.qbus.be/images/Products/Other/VIDEO_BUITENPOST_SDP01_65B.png | png | formaat aanpassen
Nieuw | Qbus | SDP01/65SB | SIP Videophone deurstation stainless steel black, 1 toets, IP65, muuropbouw | Poste extérieur SIP stainless steel black, 1 bouton, IP65 (en saillie) | SIP door unit stainless steel black, 1 button, IP65, surface mounting | net prices | E | Stuk | 1 | los | 8538100090 | SIP Videophone deurstation stainless steel black, 1 toets, IP65, muuropbouw | Poste extérieur SIP stainless steel black, 1 bouton, IP65 (en saillie) |  |  |  | https://files.qbus.be/images/Products/Other/VIDEO_BUITENPOST_SDP01_65B.png | png | formaat aanpassen
Nieuw | Qbus | SDP02/65FA | SIP Videophone deurstation stainless steel alu, 2 toetsen, IP65, muurinbouw | Poste extérieur SIP stainless steel black, 2 boutons, IP65 (encastré) | SIP door unit stainless steel alu, 2 buttons, IP65, flush mounting | net prices | E | Stuk | 1 | los | 8538100090 | SIP Videophone deurstation stainless steel alu, 2 toetsen, IP65, muurinbouw | Poste extérieur SIP stainless steel black, 2 boutons, IP65 (encastré) |  |  |  | https://files.qbus.be/images/Products/Other/VIDEO_BUITENPOST_SDP01_65B.png | png | formaat aanpassen
Nieuw | Qbus | SDP02/65SB | SIP Videophone deurstation stainless steel black, 2 toetsen, IP65, muuropbouw | Poste extérieur SIP stainless steel black, 2 boutons, IP65 (en saillie) | SIP door unit stainless steel black, 2 buttons, IP65, surface mounting | net prices | E | Stuk | 1 | los | 8538100090 | SIP Videophone deurstation stainless steel black, 2 toetsen, IP65, muuropbouw | Poste extérieur SIP stainless steel black, 2 boutons, IP65 (en saillie) |  |  |  | https://files.qbus.be/images/Products/Other/VIDEO_BUITENPOST_SDP01_65B.png | png | formaat aanpassen
| Qbus | SEN 04 MLT/OUTB | IP55 bussensor voor Temperatuur, Licht, PIR beweging (zwart) | Capteur de température, luminosité + mouvement, IP 55, boîtier monté. Noir | Black bus-sensor for Temperature, Light, PIR motion, IP 55 | 165 | A | Stuk | 1 | doos | 8536908599 | IP55 bussensor voor Temperatuur, Licht, PIR beweging (zwart) | Capteur de température, luminosité + mouvement, IP 55, boîtier monté. | https://files.qbus.be/assets/documentatie/Technischefiches/TECHNICAL_PRODUCT_DATA_SHEET_SEN04MLT_OUT_B_NL.pdf | https://files.qbus.be/assets/documentatie/Technischefiches/TECHNICAL_PRODUCT_DATA_SHEET_SEN04MLT_OUT_B_FR.pdf | https://files.qbus.be/assets/documentatie/Technischefiches/TECHNICAL_PRODUCT_DATA_SHEET_SEN04MLT_OUT_B_ENG.pdf | https://files.qbus.be/images/Products/QbusModules/Sensoren/SEN04MLT_OUTB.jpg | jpg
Nieuw | Qbus | SEN 04 MLT/OUTW | IP55 bussensor voor Temperatuur, Licht, PIR beweging (wit) | Capteur de température, luminosité + mouvement, IP 55, boîtier monté. Blanc | White bus-sensor for Temperature, Light, PIR motion, IP 55 | 165 | A | Stuk | 1 | doos | 8536908599 | IP55 bussensor voor Temperatuur, Licht, PIR beweging (zwart) | Capteur de température, luminosité + mouvement, IP 55, boîtier monté. | https://files.qbus.be/assets/documentatie/Technischefiches/TECHNICAL_PRODUCT_DATA_SHEET_SEN04MLT_OUT_B_NL.pdf | https://files.qbus.be/assets/documentatie/Technischefiches/TECHNICAL_PRODUCT_DATA_SHEET_SEN04MLT_OUT_B_FR.pdf | https://files.qbus.be/assets/documentatie/Technischefiches/TECHNICAL_PRODUCT_DATA_SHEET_SEN04MLT_OUT_B_ENG.pdf | https://files.qbus.be/images/Products/QbusModules/Sensoren/SEN04MLT_OUTW.jpg | jpg
| Qbus | SEN01MB | Sensor beweging en licht (zwart) | Capteur (noir) de mouvement & luminosité | Motion & Light sensor (black) | 105 | A | Stuk | 1 | doos | 8536908599 | Sensor beweging en licht voor inbouw, zwarte sensor | Capteur (noir) de mouvement & luminosité pour montage encastré | https://files.qbus.be/assets/documentatie/Technischefiches/TECHNISCHE_INFO_SEN01M.pdf | https://files.qbus.be/assets/documentatie/Technischefiches/FICHE_TECHNIQUE_SEN01M.pdf | https://files.qbus.be/assets/documentatie/Technischefiches/TECHNICAL_INFO_SEN01M.pdf | https://files.qbus.be/images/Products/QbusModules/Sensoren/SEN01_MB.jpg | jpg
| Qbus | SEN01MB/RMB | Sensor (zwart) beweging en licht in (zwart + rond) | Capteur de mouvement & luminosité (metal noire) | Black motion & Light sensor in black metal housing | 145 | A | Stuk | 1 | doos | 8536908599 | Sensor (zwart) beweging en licht in zwarte, ronde metalen inbouwarmatuur | Capteur de mouvement & luminosité en boite d'encastrement metal noir | https://files.qbus.be/assets/documentatie/Technischefiches/TECHNISCHE_INFO_SEN01M.pdf | https://files.qbus.be/assets/documentatie/Technischefiches/FICHE_TECHNIQUE_SEN01M.pdf | https://files.qbus.be/assets/documentatie/Technischefiches/TECHNICAL_INFO_SEN01M.pdf | https://files.qbus.be/images/Products/QbusModules/Sensoren/SEN01MB_RMB.jpg | jpg
Nieuw | Qbus | SEN01MB/TMB | Sensor (zwart) beweging en licht in zwarte metalen opbouwarmatuur | Capteur de mouvement & luminosité noir en boite en saillie metal noire | Black motion & Light sensor in black metal housing for surface mounting | 149 | A | Stuk | 1 | doos | 8536908599 | Sensor (zwart) beweging en licht in zwarte metalen opbouwarmatuur | Capteur de mouvement & luminosité noir en boite en saillie metal noire | https://files.qbus.be/assets/documentatie/Technischefiches/TECHNISCHE_INFO_SEN01M.pdf | https://files.qbus.be/assets/documentatie/Technischefiches/FICHE_TECHNIQUE_SEN01M.pdf | https://files.qbus.be/assets/documentatie/Technischefiches/TECHNICAL_INFO_SEN01M.pdf | https://files.qbus.be/images/Products/QbusModules/Sensoren/SEN01MB_TMB.jpg | jpg
| Qbus | SEN01MW | Sensor beweging en licht (wit) | Capteur (blanc) de mouvement & luminosité | Motion & Light sensor (white) | 80 | A | Stuk | 1 | doos | 8536908599 | Sensor beweging en licht voor inbouw, witte sensor | Capteur (blanc) de mouvement & luminosité pour montage encastré | https://files.qbus.be/assets/documentatie/Technischefiches/TECHNISCHE_INFO_SEN01M.pdf | https://files.qbus.be/assets/documentatie/Technischefiches/FICHE_TECHNIQUE_SEN01M.pdf | https://files.qbus.be/assets/documentatie/Technischefiches/TECHNICAL_INFO_SEN01M.pdf | https://files.qbus.be/images/Products/QbusModules/Sensoren/SEN01_MW.jpg | jpg
| Qbus | SEN01MW/RMW | Sensor (wit) beweging en licht in witte, ronde metalen inbouwarmatuur | Capteur de mouvement & luminosité (metal blanche) | White motion & Light sensor in white metal housing | 120 | A | Stuk | 1 | doos | 8536908599 | Sensor (wit) beweging en licht in witte, ronde metalen inbouwarmatuur | Capteur de mouvement & luminosité en boite d'encastrement metal blanche | https://files.qbus.be/assets/documentatie/Technischefiches/TECHNISCHE_INFO_SEN01M.pdf | https://files.qbus.be/assets/documentatie/Technischefiches/FICHE_TECHNIQUE_SEN01T.pdf | https://files.qbus.be/assets/documentatie/Technischefiches/TECHNICAL_INFO_SEN01M.pdf | https://files.qbus.be/images/Products/QbusModules/Sensoren/SEN01ML_RMW.jpg | jpg
| Qbus | SEN01MW/RMW/BL | Sensor (wit) beweging en licht in witte, ronde metalen inbouwarmatuur met bladveer | Capteur de mouvement & luminosité (metal blanche) avec contre-lame de ressort | White motion & Light sensor in white metal housing with springleaf | 124 | A | Stuk | 1 | doos | 8536908599 | Sensor (wit) beweging en licht in witte, ronde metalen inbouwarmatuur met bladveer | Capteur de mouvement & luminosité (metal blanche) avec contre-lame de ressort | https://files.qbus.be/assets/documentatie/Technischefiches/TECHNISCHE_INFO_SEN01M.pdf | https://files.qbus.be/assets/documentatie/Technischefiches/FICHE_TECHNIQUE_SEN01M.pdf | https://files.qbus.be/assets/documentatie/Technischefiches/TECHNICAL_INFO_SEN01M.pdf | https://files.qbus.be/images/Products/QbusModules/Sensoren/SEN01ML_RMW.jpg | jpg
Nieuw | Qbus | SEN01MW/TMW | Sensor (wit) beweging en licht in witte metalen opbouwarmatuur | Capteur de mouvement & luminosité blanc en boite en saillie metal blanche | White motion & Light sensor in white metal housing for surface mounting | 149 | A | Stuk | 1 | doos | 8536908599 | Sensor (wit) beweging en licht in witte metalen opbouwarmatuur | Capteur de mouvement & luminosité en boite en saillie metal blanche | https://files.qbus.be/assets/documentatie/Technischefiches/TECHNISCHE_INFO_SEN01M.pdf | https://files.qbus.be/assets/documentatie/Technischefiches/FICHE_TECHNIQUE_SEN01M.pdf | https://files.qbus.be/assets/documentatie/Technischefiches/TECHNICAL_INFO_SEN01M.pdf | NA |  | x
| Qbus | SEN01NTC | Sensor temperatuur met NTC voeler | Capteur température NTC | NTC Temperature sensor | 95 | A | Stuk | 1 | doos | 8536908599 | Sensor temperatuur voor inbouw met NTC voeler | Capteur température NTC pour montage encastré | https://files.qbus.be/assets/documentatie/Technischefiches/TECHNISCHE_INFO_SEN01T_-_SEN01NTC.pdf | https://files.qbus.be/assets/documentatie/Technischefiches/FICHE_TECHNIQUE_SEN01T.pdf | https://files.qbus.be/assets/documentatie/Technischefiches/TECHNICAL_INFO_SEN01T.pdf | https://files.qbus.be/images/Products/QbusModules/Sensoren/SEN01_NTC.jpg | jpg
| Qbus | SEN01T | Sensor temperatuur | Capteur température | Temperature sensor | 55 | A | Stuk | 1 | doos | 8536908599 | Sensor temperatuur voor inbouw | Capteur température pour montage encastré | https://files.qbus.be/assets/documentatie/Technischefiches/TECHNISCHE_INFO_SEN01T_-_SEN01NTC.pdf | https://files.qbus.be/assets/documentatie/Technischefiches/FICHE_TECHNIQUE_SEN01T.pdf | https://files.qbus.be/assets/documentatie/Technischefiches/TECHNICAL_INFO_SEN01T.pdf | https://files.qbus.be/images/Products/QbusModules/Sensoren/SEN01_T.jpg | jpg
| Qbus | SEN04ML/RMW | Aanwezigheidsdetector in (wit + rond) | Détecteur de présence en boite d'encastrement (metal blanche) | Presence detector in while metal housing | 139 | A | Stuk | 1 | doos | 8536908599 | Aanwezigheidsdetector in witte, ronde metalen inbouwarmatuur | Détecteur de présence en boite d'encastrement metal blanche | https://files.qbus.be/assets/documentatie/Technischefiches/TECHNISCHE_INFO_SEN04ML_RMW.pdf | https://files.qbus.be/assets/documentatie/Technischefiches/FICHE_TECHIQUE_SEN04ML.pdf | https://files.qbus.be/assets/documentatie/Technischefiches/TECHNICAL_INFO_SEN04ML.pdf | https://files.qbus.be/images/Products/QbusModules/Sensoren/SEN04ML_RMW.jpg | jpg
| Qbus | SER10/101 | Seriële Audio Interface Niko White 101 + kabel | Interface lle Audio Niko 101 + câble | Serial Audio Interface Niko White 101 | 288 | A | Stuk | 1 | doos | 8536908599 | Seriële Audio Interface serie Niko White 101 + kabel | Interface Sérielle Audio série Niko White 101 + câble | https://files.qbus.be/assets/documentatie/Technischefiches/TECHNISCHE_INFO_SER10.pdf |  | https://files.qbus.be/assets/documentatie/Technischefiches/TECHNICAL_INFO_SER10.pdf | NA
| Qbus | SER485/DMX | Qbus DMX master | Master Qbus DMX | Qbus - DMX Master | 215 | A | Stuk | 1 | doos | 8536908599 | Qbus - DMX master: 48 linken, max. 80 overgangen | Master Qbus -DMX: 48 connexions; max 80 transitions | https://files.qbus.be/assets/documentatie/Technischefiches/TECHNISCHE_INFO_SER485DMX.pdf | https://files.qbus.be/assets/documentatie/Technischefiches/FICHIER_TECHNIQUE_SER485DMX.pdf | https://files.qbus.be/assets/documentatie/Technischefiches/TECHNICAL_INFO_SER485DMX.pdf | https://files.qbus.be/images/Products/QbusModules/DIN/SER485.jpg | jpg
| Qbus | SER485/DUCO | Qbus -Duco Interface | Interface Qbus -Duco | Qbus -Duco Interface | 149 | A | Stuk | 1 | doos | 8536908599 | Qbus -Duco Interface | Interface Qbus -Duco | https://files.qbus.be/assets/documentatie/Technischefiches/TECHNISCHE_INFO_SER485_DUCO.pdf | https://files.qbus.be/assets/documentatie/Technischefiches/FICHE_TECHNIQUE_SER485_DUCO.pdf |  | https://files.qbus.be/images/Products/QbusModules/DIN/SER485_DUCO.jpg | jpg
| Qbus | SER485/Modbus | Qbus Modbus Interface | Interface Qbus Modbus | Qbus Modbus Interface | 295 | A | Stuk | 1 | doos | 8536908599 | Qbus -Modbus interface voor koppeling HVAC (Daikin, Toshiba,…) | Interface Qbus - Modbus pour le contrôle HVAC (p.e. Daikin, Toshiba,..) | https://files.qbus.be/assets/documentatie/Technischefiches/TECHNISCHE_PRODUCTFICHE_SER485MODBUS.pdf |  | https://files.qbus.be/assets/documentatie/Technischefiches/TECHNICAL_PRODUCT_DATA_SHEET_SER485MODBUS.pdf | https://files.qbus.be/images/Products/QbusModules/DIN/SER485_MODBUS.jpg | jpg
| Qbus | STQ | Start to Qbus Pack (1xMicro Controller met Ethernet, 3xREL04SA, 1xDIM02SA) | Paquet Start to Qbus (1x Micro Controller avec Ethernet, 3xREL04SA, 1xDIM02SA) | Start to Qbus Pack (1xMicro Controller with Ethernet, 3xREL04SA, 1xDIM02SA) | net prices | E | Stuk | 1 | doos | 8542311000 | Start to Qbus Pack (1xMicro Controller met Ethernet, 3xREL04SA, 1xDIM02SA) | Paquet Start to Qbus (1x Micro Controller avec Ethernet, 3xREL04SA, 1xDIM02SA) | https://www.qbus.be/nl-be/producten/qbus-full/product-pakket | https://www.qbus.be/fr/produits/qbus-full/paquet-de-produit | https://www.qbus.be/en/products/qbus-full/product-pack | https://files.qbus.be/images/Products/packs/Start2Qbus.png | png
| Qbus | SWC01/GB | Slimme glasschakelaar Zwart, 1 toets RGB | Interrupteur Intelligent verre Noir, 1 bouton RGB | Smart Glass Switch Black, 1 button RGB | 119 | A | Stuk | 1 | doos | 85365005 | Slimme glasschakelaar Zwart, fingerprint-proof capacitieve touch, 1-toets met RGB LED voor 1 bediening | Interrupteur Intelligent verre Noir, fingerprint-proof touch capacitive, 1 bouton avec LED RGB pour 1 commande | https://files.qbus.be/assets/documentatie/Technischefiches/TECHNISCHE_INFO_TASTU.pdf | https://files.qbus.be/assets/documentatie/Technischefiches/FICHE_TECHNIQUE_TASTU.pdf | https://files.qbus.be/assets/documentatie/Technischefiches/TECHNICAL_INFO_TASTU.pdf | https://files.qbus.be/images/Products/QbusModules/Schakelmateriaal/Tastu/SWC01_GB.jpg | jpg
| Qbus | SWC01/GW | Slimme glasschakelaar Wit, 1 toets RGB | Interrupteur Intelligent verre Blanc, 1 bouton RGB | Smart Glass Switch White, 1 button RGB | 119 | A | Stuk | 1 | doos | 85365005 | Slimme glasschakelaar Wit, fingerprint-proof capacitieve touch, 1-toets met RGB LED voor 1 bediening | Interrupteur Intelligent verre Blanc, fingerprint-proof touch capacitive, 1 bouton avec LED RGB pour 1 commande | https://files.qbus.be/assets/documentatie/Technischefiches/TECHNISCHE_INFO_TASTU.pdf | https://files.qbus.be/assets/documentatie/Technischefiches/FICHE_TECHNIQUE_TASTU.pdf | https://files.qbus.be/assets/documentatie/Technischefiches/TECHNICAL_INFO_TASTU.pdf | https://files.qbus.be/images/Products/QbusModules/Schakelmateriaal/Tastu/SWC01_GW.jpg | jpg
Nieuw | Qbus | SWC0102/NNB | Schakelaar 1- of 2-toets Niko RGB zonder afwerkingsset. | Interrupteur 1 ou 2 boutons Niko RGB sans ensemble de finition | Switch 1 or 2 buttons Niko RGB without finishing set. | 59 | A | Stuk | 10 | doos (per10stuks) | 85365005 | Schakelaar 1- of 2-toets Niko RGB zonder afwerkingsset. | Interrupteur 1 ou 2 boutons Niko RGB sans ensemble de finition | https://files.qbus.be/assets/documentatie/Technischefiches/TECHNISCHE_INFO_SWC0102NNB.pdf | https://files.qbus.be/assets/documentatie/Technischefiches/FICHE_TECHNIQUE_SWC0102NNB.pdf | https://files.qbus.be/assets/documentatie/Technischefiches/TECHNICAL_INFO_SWC0102NNB.pdf | https://files.qbus.be/images/Products/QbusModules/Schakelmateriaal/Niko/SWC0102_NNB.jpg | jpg
Nieuw | Qbus | SWC0102T/NNB | Schakelaar-Thermostaat 1 en 2-toets serie Niko RGB exclusief afwerkingsset. | Interrupteur-thermostat 1 ou 2 boutons Niko RGB sans ensemble de finition | Switch-Thermostat 1 or 2 buttons Niko RGB without finishing set. | 75 | A | Stuk | 10 | doos (per10stuks) | 85365005 | Schakelaar-Thermostaat 1 en 2-toets serie Niko RGB exclusief afwerkingsset. | Interrupteur-thermostat 1 ou 2 boutons Niko RGB sans ensemble de finition | https://files.qbus.be/assets/documentatie/Technischefiches/TECHNISCHE_INFO_SWC0102NNB.pdf | https://files.qbus.be/assets/documentatie/Technischefiches/FICHE_TECHNIQUE_SWC0102NNB.pdf | https://files.qbus.be/assets/documentatie/Technischefiches/TECHNICAL_INFO_SWC0102NNB.pdf | https://files.qbus.be/images/Products/QbusModules/Schakelmateriaal/Niko/SWC0102_NNB_2.jpg | jpg
| Qbus | SWC01SA/GB | Glasschakelaar Zwart, fingerprint-proof touch, 1-toets met RGB LED | Boutons-poussoirs verre Noir, fingerprint-proof touch, 1 bouton avec LED RGB | Black, fingerprint-proof touch glass switch, 1-button with RGB LED | 99 | A | Stuk | 1 | doos | 85365005 | Glasschakelaar Zwart, fingerprint-proof touch, 1-toets met RGB LED. Werkt met 12-24V AC/DC | Boutons-poussoirs verre Noir, fingerprint-proof touch, 1 bouton avec LED RGB. Fonctionne avec 12-24V AC/DC. |  |  |  | https://files.qbus.be/images/Products/QbusModules/Schakelmateriaal/Tastu/SWC01SA_GB.jpg | jpg
| Qbus | SWC01SA/GW | Glasschakelaar Wit, fingerprint-proof touch, 1-toets met RGB LED | Boutons-poussoirs verre Blanc, fingerprint-proof touch, 1 bouton avec LED RGB | White, fingerprint-proof touch glass switch, 1-button with RGB LED | 99 | A | Stuk | 1 | doos | 85365005 | Glasschakelaar Wit, fingerprint-proof touch, 1-toets met RGB LED. Werkt met 12-24V AC/DC | Boutons-poussoirs verre Blanc, fingerprint-proof touch, 1 bouton avec LED RGB. Fonctionne avec 12-24V AC/DC. |  |  |  | https://files.qbus.be/images/Products/QbusModules/Schakelmateriaal/Tastu/SWC01SA_GW.jpg | jpg
| Qbus | SWC02/GB | Slimme glasschakelaar Zwart, 2 toets RGB | Interrupteur Intelligent verre Noir, 2 boutons RGB | Smart Glass Switch Black, 2 buttons RGB | 129 | A | Stuk | 1 | doos | 85365005 | Slimme glasschakelaar Zwart, fingerprint-proof capacitieve touch, 2 toetsen met RGB LED voor 4 bedieningen (2 extra bedieningen op 2de pagina) | Interrupteur Intelligent verre Noir, fingerprint-proof touch capacitive, 2 boutons avec LED RGB pour 4 commandes (2 commandes extra sur 2ieme page) | https://files.qbus.be/assets/documentatie/Technischefiches/TECHNISCHE_INFO_TASTU.pdf | https://files.qbus.be/assets/documentatie/Technischefiches/FICHE_TECHNIQUE_TASTU.pdf | https://files.qbus.be/assets/documentatie/Technischefiches/TECHNICAL_INFO_TASTU.pdf | https://files.qbus.be/images/Products/QbusModules/Schakelmateriaal/Tastu/SWC02_GB.jpg | jpg
| Qbus | SWC02/GW | Slimme glasschakelaar Wit, 2 toets RGB | Interrupteur Intelligent verre Blanc, 2 boutons RGB | Smart Glass Switch White, 2 buttons RGB | 129 | A | Stuk | 1 | doos | 85365005 | Slimme glasschakelaar Wit, fingerprint-proof capacitieve touch, 2 toetsen met RGB LED voor 4 bedieningen (2 extra bedieningen op 2de pagina) | Interrupteur Intelligent verre Blanc, fingerprint-proof touch capacitive, 2 boutons avec LED RGB pour 4 commandes (2 commandes extra sur 2ieme page) | https://files.qbus.be/assets/documentatie/Technischefiches/TECHNISCHE_INFO_TASTU.pdf | https://files.qbus.be/assets/documentatie/Technischefiches/FICHE_TECHNIQUE_TASTU.pdf | https://files.qbus.be/assets/documentatie/Technischefiches/TECHNICAL_INFO_TASTU.pdf | https://files.qbus.be/images/Products/QbusModules/Schakelmateriaal/Tastu/SWC02_GW.jpg | jpg
| Qbus | SWC02SA/GB | Glasschakelaar Zwart, fingerprint-proof touch, 2-toets met RGB LEDs | Boutons-poussoirs verre Noir, fingerprint-proof touch, 2 boutons avec LED RGB | Black, fingerprint-proof touch glass switch, 2-buttons with RGB LED | 111 | A | Stuk | 1 | doos | 85365005 | Glasschakelaar Zwart, fingerprint-proof touch, 2-toets met RGB LEDs. Werkt met 12-24V AC/DC | Boutons-poussoirs verre Noir, fingerprint-proof touch, 2 boutons avec LED RGB. Fonctionne avec 12-24V AC/DC. |  |  |  | https://files.qbus.be/images/Products/QbusModules/Schakelmateriaal/Tastu/SWC02SA_GB.jpg | jpg
| Qbus | SWC02SA/GW | Glasschakelaar Wit, fingerprint-proof touch, 2-toets met RGB LEDs | Boutons-poussoirs verre Blanc, fingerprint-proof touch, 2 boutons avec LED RGB | White, fingerprint-proof touch glass switch, 2-buttons with RGB LED | 111 | A | Stuk | 1 | doos | 85365005 | Glasschakelaar Wit, fingerprint-proof touch, 2-toets met RGB LEDs. Werkt met 12-24V AC/DC | Boutons-poussoirs verre Blanc, fingerprint-proof touch, 2 boutons avec LED RGB. Fonctionne avec 12-24V AC/DC. |  |  |  | https://files.qbus.be/images/Products/QbusModules/Schakelmateriaal/Tastu/SWC02SA_GW.jpg | jpg
| Qbus | SWC02T/GB | Slimme glasschakelaar Zwart, 2 toets RGB, met temperatuursensor | Interrupteur Intelligent verre Noir, 2 boutons RGB, avec capteur température | Smart Glass Switch Black, 2 buttons RGB with temperature sensor | 149 | A | Stuk | 1 | doos | 85365005 | Slimme glasschakelaar Zwart, fingerprint-proof capacitieve touch, 2 toetsen met RGB LED voor 4 bedieningen (2 extra bedieningen op 2de pagina), met ingebouwde temperatuursensor | Interrupteur Intelligent verre Noir, fingerprint-proof touch capacitive, 2 boutons avec LED RGB pour 4 commandes (2 commandes extra sur 2ieme page), avec capteur température intégré | https://files.qbus.be/assets/documentatie/Technischefiches/TECHNISCHE_INFO_TASTU.pdf | https://files.qbus.be/assets/documentatie/Technischefiches/FICHE_TECHNIQUE_TASTU.pdf | https://files.qbus.be/assets/documentatie/Technischefiches/TECHNICAL_INFO_TASTU.pdf | https://files.qbus.be/images/Products/QbusModules/Schakelmateriaal/Tastu/SWC02T_GB.jpg | jpg
| Qbus | SWC02T/GW | Slimme glasschakelaar Wit, 2 toets RGB, met temperatuursensor | Interrupteur Intelligent verre Blanc, 2 boutons RGB, avec capteur température | Smart Glass Switch White, 2 buttons RGB with temperature sensor | 149 | A | Stuk | 1 | doos | 85365005 | Slimme glasschakelaar Wit, fingerprint-proof capacitieve touch, 2 toetsen met RGB LED voor 4 bedieningen (2 extra bedieningen op 2de pagina), met ingebouwde temperatuursensor | Interrupteur Intelligent verre Blanc, fingerprint-proof touch capacitive, 2 boutons avec LED RGB pour 4 commandes (2 commandes extra sur 2ieme page), avec capteur température intégré | https://files.qbus.be/assets/documentatie/Technischefiches/TECHNISCHE_INFO_TASTU.pdf | https://files.qbus.be/assets/documentatie/Technischefiches/FICHE_TECHNIQUE_TASTU.pdf | https://files.qbus.be/assets/documentatie/Technischefiches/TECHNICAL_INFO_TASTU.pdf | https://files.qbus.be/images/Products/QbusModules/Schakelmateriaal/Tastu/SWC02T_GW.jpg | jpg
| Qbus | SWC04/*** | Schakelaar 4-toets Niko Niet-Standaard RGB | Interrupteur 4 boutons Niko non-standard RGB | Switch 4 buttons Niko non-standard RGB LED | 103 | A | Stuk | 1 | doos | 85365005 | Schakelaar 4-toets serie Niko Niet-Standaard RGB | Interrupteur 4 boutons série Niko non-standard RGB | https://files.qbus.be/assets/documentatie/Technischefiches/TECHNISCHE_INFO_SWC04_NIKO.pdf | https://files.qbus.be/assets/documentatie/Technischefiches/FICHE_TECHNIQUE_SWC04_NIKO.pdf | https://files.qbus.be/assets/documentatie/Technischefiches/TECHNICAL_INFO_SWC04_NIKO.pdf | NA
| Qbus | SWC04/100 | Schakelaar 4-toets Niko Cream 100 RGB | Interrupteur 4 boutons Niko Cream 100 RGB | Switch 4 buttons Niko Cream 100 series RGB LED | 93 | A | Stuk | 1 | doos | 85365005 | Schakelaar 4-toets serie Niko Cream 100 RGB | Interrupteur 4 boutons série Niko Cream 100 RGB | https://files.qbus.be/assets/documentatie/Technischefiches/TECHNISCHE_INFO_SWC04_NIKO.pdf | https://files.qbus.be/assets/documentatie/Technischefiches/FICHE_TECHNIQUE_SWC04_NIKO.pdf | https://files.qbus.be/assets/documentatie/Technischefiches/TECHNICAL_INFO_SWC04_NIKO.pdf | https://files.qbus.be/images/Products/QbusModules/Schakelmateriaal/Niko/SWC04_100_bl.jpg | jpg
| Qbus | SWC04/101 | Schakelaar 4-toets Niko White 101 RGB | Interrupteur 4 boutons Niko White 101 RGB | Switch 4 buttons Niko White 101 series RGB LED | 93 | A | Stuk | 1 | doos | 85365005 | Schakelaar 4-toets serie Niko White 101 RGB | Interrupteur 4 boutons Niko Série White 101 RGB | https://files.qbus.be/assets/documentatie/Technischefiches/TECHNISCHE_INFO_SWC04_NIKO.pdf | https://files.qbus.be/assets/documentatie/Technischefiches/FICHE_TECHNIQUE_SWC04_NIKO.pdf | https://files.qbus.be/assets/documentatie/Technischefiches/TECHNICAL_INFO_SWC04_NIKO.pdf | https://files.qbus.be/images/Products/QbusModules/Schakelmateriaal/Niko/SWC04_101_bl.jpg | jpg
| Qbus | SWC04/121 | Schakelaar 4-toets Niko Sterling 121 RGB | Interrupteur 4 boutons Niko 121 RGB | Switch 4 buttons Niko Sterling 121 series RGB LED | 98 | A | Stuk | 1 | doos | 85365005 | Schakelaar 4-toets serie Niko Sterling 121 RGB | Interrupteur 4 boutons série Niko Sterling 121 RGB | https://files.qbus.be/assets/documentatie/Technischefiches/TECHNISCHE_INFO_SWC04_NIKO.pdf | https://files.qbus.be/assets/documentatie/Technischefiches/FICHE_TECHNIQUE_SWC04_NIKO.pdf | https://files.qbus.be/assets/documentatie/Technischefiches/TECHNICAL_INFO_SWC04_NIKO.pdf | https://files.qbus.be/images/Products/QbusModules/Schakelmateriaal/Niko/SWC04_121_bl.jpg | jpg
| Qbus | SWC04/122 | Schakelaar 4-toets Niko Anthracite 122 RGB | Interrupteur 4 boutons Niko 122 RGB | Switch 4 buttons Niko Anthracite 122 series RGB LED | 98 | A | Stuk | 1 | doos | 85365005 | Schakelaar 4-toets serie Niko Anthracite 122 RGB | Interrupteur 4 boutons série Niko Anthracite 122 RGB | https://files.qbus.be/assets/documentatie/Technischefiches/TECHNISCHE_INFO_SWC04_NIKO.pdf | https://files.qbus.be/assets/documentatie/Technischefiches/FICHE_TECHNIQUE_SWC04_NIKO.pdf | https://files.qbus.be/assets/documentatie/Technischefiches/TECHNICAL_INFO_SWC04_NIKO.pdf | https://files.qbus.be/images/Products/QbusModules/Schakelmateriaal/Niko/SWC04_122_bl.jpg | jpg
| Qbus | SWC04/GB | Slimme glasschakelaar Zwart, 4 toets RGB | Interrupteur Intelligent verre Noir, 4 boutons RGB | Smart Glass Switch Black, 4 buttons RGB | 139 | A | Stuk | 1 | doos | 85365005 | Slimme glasschakelaar Zwart, fingerprint-proof capacitieve touch, 4 toetsen met RGB LED voor 8 bedieningen (4 extra bedieningen op 2de pagina). | Interrupteur Intelligent verre Noir, fingerprint-proof touch capacitive, 4 boutons avec LED RGB pour 8 commandes (4 commandes extra sur 2ieme page) | https://files.qbus.be/assets/documentatie/Technischefiches/TECHNISCHE_INFO_TASTU.pdf | https://files.qbus.be/assets/documentatie/Technischefiches/FICHE_TECHNIQUE_TASTU.pdf | https://files.qbus.be/assets/documentatie/Technischefiches/TECHNICAL_INFO_TASTU.pdf | https://files.qbus.be/images/Products/QbusModules/Schakelmateriaal/Tastu/SWC04_GB.jpg | jpg
| Qbus | SWC04/GW | Slimme glasschakelaar Wit, 4 toets RGB | Interrupteur Intelligent verre Blanc, 4 boutons RGB | Smart Glass Switch White, 4 buttons RGB | 139 | A | Stuk | 1 | doos | 85365005 | Slimme glasschakelaar Wit, fingerprint-proof capacitieve touch, 4 toetsen met RGB LED voor 8 bedieningen (4 extra bedieningen op 2de pagina). | Interrupteur Intelligent verre Blanc, fingerprint-proof touch capacitive, 4 boutons avec LED RGB pour 8 commandes (4 commandes extra sur 2ieme page) | https://files.qbus.be/assets/documentatie/Technischefiches/TECHNISCHE_INFO_TASTU.pdf | https://files.qbus.be/assets/documentatie/Technischefiches/FICHE_TECHNIQUE_TASTU.pdf | https://files.qbus.be/assets/documentatie/Technischefiches/TECHNICAL_INFO_TASTU.pdf | https://files.qbus.be/images/Products/QbusModules/Schakelmateriaal/Tastu/SWC04_GW.jpg | jpg
| Qbus | SWC04/JNB | Schakelaar max 4-toets JUNG RGB | Interrupteur max 4-boutons JUNG RGB | Switch max 4 key JUNG series RGB without finishing set | 110 | A | Stuk | 1 | doos | 85365005 | Schakelaar max 4-toets serie JUNG RGB exclusief afwerkingtoetsen en frame | Interrupteur max 4-boutons série JUNG RGB exclusif set de finition | https://files.qbus.be/assets/documentatie/Technischefiches/TECHNISCHE_INFO_SWC04_JUNG.pdf | https://files.qbus.be/assets/documentatie/Technischefiches/FICHE_TECHNIQUE_SWC04_JUNG.pdf | https://files.qbus.be/assets/documentatie/Technischefiches/TECHNICAL_INFO_SWC04_JUNG.pdf | https://files.qbus.be/images/Products/QbusModules/Schakelmateriaal/Jung/SWC04_T_JNB.jpg | jpg
| Qbus | SWC04/L | Schakelaar 4-toets, Bticino ,Light-Black RGB | Interrupteur 4 boutons Bticino Light- Black RGB | Switch 4 buttons Bticino Light - Black. RGB leds | 92 | A | Stuk | 1 | doos | 85365005 | Schakelaar 4-toets, serie Bticino Living.Light-Black RGB | Interrupteur 4 boutons série Bticino Living.Light- Black RGB | https://files.qbus.be/assets/documentatie/Technischefiches/TECHNISCHE_INFO_SWC04_BTICINO.pdf | https://files.qbus.be/assets/documentatie/Technischefiches/FICHE_TECHNIQUE_SWC04_BTICINO.pdf | https://files.qbus.be/assets/documentatie/Technischefiches/TECHNICAL_INFO_SWC04_BTICINO.pdf | https://files.qbus.be/images/Products/QbusModules/Schakelmateriaal/Bticino/SWC04_L.jpg | jpg
| Qbus | SWC04/N | Schakelaar 4-toets, Bticino, Light-White RGB | Interrupteur 4 boutons Bticino Light- White RGB | Switch 4 buttons Bticino Light - White. RGB leds | 92 | A | Stuk | 1 | doos | 85365005 | Schakelaar 4-toets, serie Bticino Living.Light-White RGB | Interrupteur 4 boutons série Bticino Living.Light- White RGB | https://files.qbus.be/assets/documentatie/Technischefiches/TECHNISCHE_INFO_SWC04_BTICINO.pdf | https://files.qbus.be/assets/documentatie/Technischefiches/FICHE_TECHNIQUE_SWC04_BTICINO.pdf | https://files.qbus.be/assets/documentatie/Technischefiches/TECHNICAL_INFO_SWC04_BTICINO.pdf | https://files.qbus.be/images/Products/QbusModules/Schakelmateriaal/Bticino/SWC04_N.jpg | jpg
| Qbus | SWC04/NNB | Schakelaar 4-toets Niko RGB zonder afwerkingsset. | Interrupteur 4 boutons Niko RGB sans ensemble de finition | Switch 4 buttons Niko RGB without finishing set. | 83 | A | Stuk | 10 | doos (per10stuks) | 85365005 | Schakelaar 4-toets Niko RGB zonder afwerkingsset. | Interrupteur 4 boutons Niko RGB sans ensemble de finition |  |  |  | NA
| Qbus | SWC04/NT | Schakelaar 4-toets,Bticino ,Light-Metal RGB | Interrupteur 4 boutons Bticino Light- Métal RGB | Switch 4 buttons Bticino Light - Silver. RGB leds | 92 | A | Stuk | 1 | doos | 85365005 | Schakelaar 4-toets, serie Bticino Living.Light-Metal RGB | Interrupteur 4 boutons série Bticino Living.Light- Métal RGB | https://files.qbus.be/assets/documentatie/Technischefiches/TECHNISCHE_INFO_SWC04_BTICINO.pdf | https://files.qbus.be/assets/documentatie/Technischefiches/FICHE_TECHNIQUE_SWC04_BTICINO.pdf | https://files.qbus.be/assets/documentatie/Technischefiches/TECHNICAL_INFO_SWC04_BTICINO.pdf | https://files.qbus.be/images/Products/QbusModules/Schakelmateriaal/Bticino/SWC04_NT.jpg | jpg
| Qbus | SWC04M/*** | Schakelaar-Bewegingsdetector 3-toets Niko Niet-Standaard RGB | Interrupteur-détecteur 4 boutons Niko non-standard RGB | Switch-Motion detector 4 buttons Niko non-standard RGB LED | 154 | A | Stuk | 1 | doos | 85365005 | Schakelaar-Bewegingsdetector 4-toets serie Niko Niet-Standaard RGB | Interrupteur-détecteur 4 boutons série Niko non-standard RGB | https://files.qbus.be/assets/documentatie/Technischefiches/TECHNISCHE_INFO_SWC04_NIKO_OPTIES.pdf | https://files.qbus.be/assets/documentatie/Technischefiches/FICHE_TECHNIQUE_SWC04_NIKO_OPTIONS.pdf | https://files.qbus.be/assets/documentatie/Technischefiches/TECHNICAL_INFO_SWC04_NIKO_OPTIONS.pdf | NA
| Qbus | SWC04M/100 | Schakelaar-Bewegingsdetector 3-toets Niko Cream 100 RGB | Interrupteur-détecteur 4 boutons Niko 100 RGB | Switch-Motion detector 4 buttons Niko Cream 100 series RGB LED | 144 | A | Stuk | 1 | doos | 85365005 | Schakelaar-Bewegingsdetector 4-toets serie Niko Cream 100 RGB | Interrupteur-détecteur 4 boutons série Niko Cream 100 RGB | https://files.qbus.be/assets/documentatie/Technischefiches/TECHNISCHE_INFO_SWC04_NIKO_OPTIES.pdf | https://files.qbus.be/assets/documentatie/Technischefiches/FICHE_TECHNIQUE_SWC04_NIKO_OPTIONS.pdf | https://files.qbus.be/assets/documentatie/Technischefiches/TECHNICAL_INFO_SWC04_NIKO_OPTIONS.pdf | https://files.qbus.be/images/Products/QbusModules/Schakelmateriaal/Niko/SWC04M_100_AFD.jpg | jpg
| Qbus | SWC04M/101 | Schakelaar-Bewegingsdetector 3-toets Niko White 101 RGB | Interrupteur-détecteur 4 boutons Niko 101 RGB | Switch-Motion detector 4 buttons Niko White 101 series RGB LED | 144 | A | Stuk | 1 | doos | 85365005 | Schakelaar-Bewegingsdetector 4-toets serie Niko White 101 RGB | Interrupteur-détecteur 4 boutons Niko Série White 101 RGB | https://files.qbus.be/assets/documentatie/Technischefiches/TECHNISCHE_INFO_SWC04_NIKO_OPTIES.pdf | https://files.qbus.be/assets/documentatie/Technischefiches/FICHE_TECHNIQUE_SWC04_NIKO_OPTIONS.pdf | https://files.qbus.be/assets/documentatie/Technischefiches/TECHNICAL_INFO_SWC04_NIKO_OPTIONS.pdf | https://files.qbus.be/images/Products/QbusModules/Schakelmateriaal/Niko/SWC04M_101_AFD.jpg | jpg
| Qbus | SWC04M/121 | Schakelaar-Bewegingsdetector 3-toets Niko Sterling 121 RGB | Interrupteur-détecteur 4 boutons Niko 121 RGB | Switch-Motion detector 4 buttons Niko Sterling 121 series RGB LED | 149 | A | Stuk | 1 | doos | 85365005 | Schakelaar-Bewegingsdetector 4-toets serie Niko Sterling 121 RGB | Interrupteur-détecteur 4 boutons série Niko Sterling 121 RGB | https://files.qbus.be/assets/documentatie/Technischefiches/TECHNISCHE_INFO_SWC04_NIKO_OPTIES.pdf | https://files.qbus.be/assets/documentatie/Technischefiches/FICHE_TECHNIQUE_SWC04_NIKO_OPTIONS.pdf | https://files.qbus.be/assets/documentatie/Technischefiches/TECHNICAL_INFO_SWC04_NIKO_OPTIONS.pdf | https://files.qbus.be/images/Products/QbusModules/Schakelmateriaal/Niko/SWC04M_121_oog.jpg | jpg
| Qbus | SWC04M/122 | Schakelaar-Bewegingsdetector 3-toets Niko Anthracite 122 RGB | Interrupteur-détecteur 4 boutons Niko 122 RGB | Switch-Motion detector 4 buttons Niko Anthracite 122 series RGB LED | 149 | A | Stuk | 1 | doos | 85365005 | Schakelaar-Bewegingsdetector 4-toets serie Niko Anthracite 122 RGB | Interrupteur-détecteur 4 boutons série Niko Anthracite 122 RGB | https://files.qbus.be/assets/documentatie/Technischefiches/TECHNISCHE_INFO_SWC04_NIKO_OPTIES.pdf | https://files.qbus.be/assets/documentatie/Technischefiches/FICHE_TECHNIQUE_SWC04_NIKO_OPTIONS.pdf | https://files.qbus.be/assets/documentatie/Technischefiches/TECHNICAL_INFO_SWC04_NIKO_OPTIONS.pdf | https://files.qbus.be/images/Products/QbusModules/Schakelmateriaal/Niko/SWC04M_122_uit_met_oog.jpg | jpg
| Qbus | SWC04M/L | Schakelaar-Bewegingsdetector 3-toets Bticino ,Light-Black RGB | Interrupteur-détecteur 3 boutons Bticino Light- Black RGB | Switch 3 buttons + motion sensor Bticino Light - Black. RGB leds | 143 | A | Stuk | 1 | doos | 85365005 | Schakelaar-Bewegingsdetector 3-toets serie Bticino Living.Light-Black RGB | Interrupteur-détecteur 3 boutons série Bticino Living.Light- Black RGB | https://files.qbus.be/assets/documentatie/Technischefiches/TECHNISCHE_INFO_SWC04_BTICINO_OPTIES.pdf | https://files.qbus.be/assets/documentatie/Technischefiches/FICHE_TECHNIQUE_SWC04_BTICINO_OPTIONS.pdf | https://files.qbus.be/assets/documentatie/Technischefiches/TECHNICAL_INFO_SWC04_BTICINO_OPTIONS.pdf | https://files.qbus.be/images/Products/QbusModules/Schakelmateriaal/Bticino/SWC04M_L.jpg | jpg
| Qbus | SWC04M/N | Schakelaar-Bewegingsdetector 3-toets Bticino ,Light-White RGB | Interrupteur-détecteur 3 boutons Bticino Light- White RGB | Switch 3 buttons + motion sensor Bticino Light - White. RGB leds | 143 | A | Stuk | 1 | doos | 85365005 | Schakelaar-Bewegingsdetector 3-toets serie Bticino Living.Light-White RGB | Interrupteur-détecteur 3 boutons série Bticino Living.Light- White RGB | https://files.qbus.be/assets/documentatie/Technischefiches/TECHNISCHE_INFO_SWC04_BTICINO_OPTIES.pdf | https://files.qbus.be/assets/documentatie/Technischefiches/FICHE_TECHNIQUE_SWC04_BTICINO_OPTIONS.pdf | https://files.qbus.be/assets/documentatie/Technischefiches/TECHNICAL_INFO_SWC04_BTICINO_OPTIONS.pdf | https://files.qbus.be/images/Products/QbusModules/Schakelmateriaal/Bticino/SWC04M_N.jpg | jpg
| Qbus | SWC04M/NT | Schakelaar-Bewegingsdetector 3-toets serie Bticino ,Light-Metal RGB | Interrupteur-détecteur 3 boutons Bticino Light- Métal RGB | Switch 3 buttons + motion sensor Bticino Light - Silver. RGB leds | 143 | A | Stuk | 1 | doos | 85365005 | Schakelaar-Bewegingsdetector 3-toets serie Bticino Living.Light-Metal RGB | Interrupteur-détecteur 3 boutons série Bticino Living.Light- Métal RGB | https://files.qbus.be/assets/documentatie/Technischefiches/TECHNISCHE_INFO_SWC04_BTICINO_OPTIES.pdf | https://files.qbus.be/assets/documentatie/Technischefiches/FICHE_TECHNIQUE_SWC04_BTICINO_OPTIONS.pdf | https://files.qbus.be/assets/documentatie/Technischefiches/TECHNICAL_INFO_SWC04_BTICINO_OPTIONS.pdf | https://files.qbus.be/images/Products/QbusModules/Schakelmateriaal/Bticino/SWC04M_NT.jpg | jpg
| Qbus | SWC04MT/*** | Schakelaar-Beweging+Thermostaat 3-toets Niko Niet-Standaard RGB | Interrupteur-détecteur-thermostat 4 boutons Niko non-standard RGB | Switch-Motion detector-Thermostat 4 buttons Niko non-standard RGB LED | 170 | A | Stuk | 1 | doos | 85365005 | Schakelaar-Bewegingsdetector-Thermostaat 4-toets serie Niko Niet-Standaard RGB | Interrupteur-détecteur-thermostat 4 boutons série Niko non-standard RGB | https://files.qbus.be/assets/documentatie/Technischefiches/TECHNISCHE_INFO_SWC04_NIKO_OPTIES.pdf | https://files.qbus.be/assets/documentatie/Technischefiches/FICHE_TECHNIQUE_SWC04_NIKO_OPTIONS.pdf | https://files.qbus.be/assets/documentatie/Technischefiches/TECHNICAL_INFO_SWC04_NIKO_OPTIONS.pdf | NA
| Qbus | SWC04MT/100 | Schakelaar-Beweging+Thermostaat 3-toets Niko Cream 100 RGB | Interrupteur-détecteur-thermostat 4 boutons Niko 100 RGB | Switch-Motion detector-Thermostat 4 buttons Niko Cream 100 series RGB LED | 160 | A | Stuk | 1 | doos | 85365005 | Schakelaar-Bewegingsdetector-Thermostaat 4-toets serie Niko Cream 100 RGB | Interrupteur-détecteur-thermostat 4 boutons série Niko Cream 100 RGB | https://files.qbus.be/assets/documentatie/Technischefiches/TECHNISCHE_INFO_SWC04_NIKO_OPTIES.pdf | https://files.qbus.be/assets/documentatie/Technischefiches/FICHE_TECHNIQUE_SWC04_NIKO_OPTIONS.pdf | https://files.qbus.be/assets/documentatie/Technischefiches/TECHNICAL_INFO_SWC04_NIKO_OPTIONS.pdf | https://files.qbus.be/images/Products/QbusModules/Schakelmateriaal/Niko/SWC04MT_100_AFD.jpg | jpg
| Qbus | SWC04MT/101 | Schakelaar-Beweging+Thermostaat 3-toets Niko White 101 RGB | Interrupteur-détecteur-thermostat 4 boutons Niko 101 RGB | Switch-Motion detector-Thermostat 4 buttons Niko White 101 series RGB LED | 160 | A | Stuk | 1 | doos | 85365005 | Schakelaar-Bewegingsdetector-Thermostaat 4-toets serie Niko White 101 RGB | Interrupteur-détecteur-thermostat 4 boutons Niko Série White 101 RGB | https://files.qbus.be/assets/documentatie/Technischefiches/TECHNISCHE_INFO_SWC04_NIKO_OPTIES.pdf | https://files.qbus.be/assets/documentatie/Technischefiches/FICHE_TECHNIQUE_SWC04_NIKO_OPTIONS.pdf | https://files.qbus.be/assets/documentatie/Technischefiches/TECHNICAL_INFO_SWC04_NIKO_OPTIONS.pdf | https://files.qbus.be/images/Products/QbusModules/Schakelmateriaal/Niko/SWC04MT_101_AFD.jpg | jpg
| Qbus | SWC04MT/121 | Schakelaar-Beweging+Thermostaat 3-toets Niko Sterling 121 RGB | Interrupteur-détecteur-thermostat 4 boutons Niko 121 RGB | Switch-Motion detector-Thermostat 4 buttons Niko Sterling 121 series RGB LED | 165 | A | Stuk | 1 | doos | 85365005 | Schakelaar-Bewegingsdetector-Thermostaat 4-toets serie Niko Sterling 121 RGB | Interrupteur-détecteur-thermostat 4 boutons série Niko Sterling 121 RGB | https://files.qbus.be/assets/documentatie/Technischefiches/TECHNISCHE_INFO_SWC04_NIKO_OPTIES.pdf | https://files.qbus.be/assets/documentatie/Technischefiches/FICHE_TECHNIQUE_SWC04_NIKO_OPTIONS.pdf | https://files.qbus.be/assets/documentatie/Technischefiches/TECHNICAL_INFO_SWC04_NIKO_OPTIONS.pdf | https://files.qbus.be/images/Products/QbusModules/Schakelmateriaal/Niko/SWC04MT_121_oog.jpg | jpg
| Qbus | SWC04MT/122 | Schakelaar-Beweging+Thermostaat 3-toets Niko Anthracite 122 RGB | Interrupteur-détecteur-thermostat 4 boutons Niko 122 RGB | Switch-Motion detector-Thermostat 4 buttons Niko Anthracite 122 series RGB LED | 165 | A | Stuk | 1 | doos | 85365005 | Schakelaar-Bewegingsdetector-Thermostaat 4-toets serie Niko Anthracite 122 RGB | Interrupteur-détecteur-thermostat 4 boutons série Niko Anthracite 122 RGB | https://files.qbus.be/assets/documentatie/Technischefiches/TECHNISCHE_INFO_SWC04_NIKO_OPTIES.pdf | https://files.qbus.be/assets/documentatie/Technischefiches/FICHE_TECHNIQUE_SWC04_NIKO_OPTIONS.pdf | https://files.qbus.be/assets/documentatie/Technischefiches/TECHNICAL_INFO_SWC04_NIKO_OPTIONS.pdf | https://files.qbus.be/images/Products/QbusModules/Schakelmateriaal/Niko/SWC04MT_122_uit_met_oog.jpg | jpg
| Qbus | SWC04MT/L | Schakelaar-Bewegings+Thermostaat 3-toets Bticino ,Light-Black RGB | Interrupteur-détecteur-thermostat 3 boutons Bticino Light- Black RGB | Switch 3 buttons + motion and temperatur sensor Bticino Black - White. RGB leds | 159 | A | Stuk | 1 | doos | 85365005 | Schakelaar-Bewegingsdetector-Thermostaat 3-toets Bticino Living.Light-Black RGB | Interrupteur-détecteur-thermostat 3 boutons série Bticino Living.Light- Black RGB | https://files.qbus.be/assets/documentatie/Technischefiches/TECHNISCHE_INFO_SWC04_BTICINO_OPTIES.pdf | https://files.qbus.be/assets/documentatie/Technischefiches/FICHE_TECHNIQUE_SWC04_BTICINO_OPTIONS.pdf | https://files.qbus.be/assets/documentatie/Technischefiches/TECHNICAL_INFO_SWC04_BTICINO_OPTIONS.pdf | https://files.qbus.be/images/Products/QbusModules/Schakelmateriaal/Bticino/SWC04MT_L.jpg | jpg
| Qbus | SWC04MT/N | Schakelaar-Beweging+Thermostaat 3-toets Bticino, Light-White RGB | Interrupteur-détecteur-thermostat 3 boutons Bticino Light- White RGB | Switch 3 buttons + motion and temperatur sensor Bticino Light - White. RGB leds | 159 | A | Stuk | 1 | doos | 85365005 | Schakelaar-Bewegingsdetector-Thermostaat 3-toets Bticino Living.Light-White RGB | Interrupteur-détecteur-thermostat 3 boutons série Bticino Living.Light- White RGB | https://files.qbus.be/assets/documentatie/Technischefiches/TECHNISCHE_INFO_SWC04_BTICINO_OPTIES.pdf | https://files.qbus.be/assets/documentatie/Technischefiches/FICHE_TECHNIQUE_SWC04_BTICINO_OPTIONS.pdf | https://files.qbus.be/assets/documentatie/Technischefiches/TECHNICAL_INFO_SWC04_BTICINO_OPTIONS.pdf | https://files.qbus.be/images/Products/QbusModules/Schakelmateriaal/Bticino/SWC04MT_N_uit.jpg | jpg
| Qbus | SWC04MT/NT | Schakelaar-Beweging+Thermostaat 3-toets Bticino ,Light-Metal RGB | Interrupteur-détecteur-thermostat 3 boutons Bticino Light- Métal RGB | Switch 3 buttons + motion and temperatur sensor Bticino Silver - White. RGB leds | 159 | A | Stuk | 1 | doos | 85365005 | Schakelaar-Bewegingsdetector-Thermostaat 3-toets Bticino Living.Light-Metal RGB | Interrupteur-détecteur-thermostat 3 boutons série Bticino Living.Light- Métal RGB | https://files.qbus.be/assets/documentatie/Technischefiches/TECHNISCHE_INFO_SWC04_BTICINO_OPTIES.pdf | https://files.qbus.be/assets/documentatie/Technischefiches/FICHE_TECHNIQUE_SWC04_BTICINO_OPTIONS.pdf | https://files.qbus.be/assets/documentatie/Technischefiches/TECHNICAL_INFO_SWC04_BTICINO_OPTIONS.pdf | https://files.qbus.be/images/Products/QbusModules/Schakelmateriaal/Bticino/SWC04M_NT.jpg | jpg
| Qbus | SWC04SA/GB | Glasschakelaar Zwart, fingerprint-proof touch, 4-toets met RGB LEDs | Boutons-poussoirs verre Noir, fingerprint-proof touch, 4 boutons avec LED RGB | Black, fingerprint-proof touch glass switch, 4-buttons with RGB LED | 133 | A | Stuk | 1 | doos | 85365005 | Glasschakelaar Zwart, fingerprint-proof touch, 4-toets met RGB LEDs. Werkt met 12-24V AC/DC | Boutons-poussoirs verre Noir, fingerprint-proof touch, 4 boutons avec LED RGB. Fonctionne avec 12-24V AC/DC. |  |  |  | https://files.qbus.be/images/Products/QbusModules/Schakelmateriaal/Tastu/SWC04SA_GB.jpg | jpg
| Qbus | SWC04SA/GW | Glasschakelaar Wit, fingerprint-proof touch, 4-toets met RGB LEDs | Boutons-poussoirs verre Blanc, fingerprint-proof touch, 4 boutons avec LED RGB | White, fingerprint-proof touch glass switch, 4-buttons with RGB LED | 133 | A | Stuk | 1 | doos | 85365005 | Glasschakelaar Wit, fingerprint-proof touch, 4-toets met RGB LEDs. Werkt met 12-24V AC/DC | Boutons-poussoirs verre Blanc, fingerprint-proof touch, 4 boutons avec LED RGB. Fonctionne avec 12-24V AC/DC. |  |  |  | https://files.qbus.be/images/Products/QbusModules/Schakelmateriaal/Tastu/SWC04SA_GW.jpg | jpg
| Qbus | SWC04T/*** | Schakelaar-Thermostaat 4-toets Niko Niet-Standaard RGB | Interrupteur-thermostat 4 boutons Niko non-standard RGB | Switch-Thermostat 4 buttons Niko non-standard RGB LED | 129 | A | Stuk | 1 | doos | 85365005 | Schakelaar-Thermostaat 4-toets serie Niko Niet-Standaard RGB | Interrupteur-thermostat 4 boutons série Niko non-standard RGB | https://files.qbus.be/assets/documentatie/Technischefiches/TECHNISCHE_INFO_SWC04_NIKO_OPTIES.pdf | https://files.qbus.be/assets/documentatie/Technischefiches/FICHE_TECHNIQUE_SWC04_NIKO_OPTIONS.pdf | https://files.qbus.be/assets/documentatie/Technischefiches/TECHNICAL_INFO_SWC04_NIKO_OPTIONS.pdf | NA
| Qbus | SWC04T/100 | Schakelaar-Thermostaat 4-toets Niko Cream 100 RGB | Interrupteur-thermostat 4 boutons Niko 100 RGB | Switch-Thermostat 4 buttons Niko Cream 100 series RGB LED | 119 | A | Stuk | 1 | doos | 85365005 | Schakelaar-Thermostaat 4-toets serie Niko Cream 100 RGB | Interrupteur-thermostat 4 boutons série Niko Cream 100 RGB | https://files.qbus.be/assets/documentatie/Technischefiches/TECHNISCHE_INFO_SWC04_NIKO_OPTIES.pdf | https://files.qbus.be/assets/documentatie/Technischefiches/FICHE_TECHNIQUE_SWC04_NIKO_OPTIONS.pdf | https://files.qbus.be/assets/documentatie/Technischefiches/TECHNICAL_INFO_SWC04_NIKO_OPTIONS.pdf | https://files.qbus.be/images/Products/QbusModules/Schakelmateriaal/Niko/SWC04T_100_wit.jpg | jpg
| Qbus | SWC04T/101 | Schakelaar-Thermostaat 4-toets Niko White 101 RGB | Interrupteur-thermostat 4 boutons Niko 101 RGB | Switch-Thermostat 4 buttons Niko White 101 series RGB LED | 119 | A | Stuk | 1 | doos | 85365005 | Schakelaar-Thermostaat 4-toets serie Niko White 101 RGB | Interrupteur-thermostat 4 boutons Niko Série White 101 RGB | https://files.qbus.be/assets/documentatie/Technischefiches/TECHNISCHE_INFO_SWC04_NIKO_OPTIES.pdf | https://files.qbus.be/assets/documentatie/Technischefiches/FICHE_TECHNIQUE_SWC04_NIKO_OPTIONS.pdf | https://files.qbus.be/assets/documentatie/Technischefiches/TECHNICAL_INFO_SWC04_NIKO_OPTIONS.pdf | https://files.qbus.be/images/Products/QbusModules/Schakelmateriaal/Niko/SWC04T_101.jpg | jpg
| Qbus | SWC04T/121 | Schakelaar-Thermostaat 4-toets Niko Sterling 121 RGB | Interrupteur-thermostat 4 boutons Niko 121 RGB | Switch-Thermostat 4 buttons Niko Sterling 121 series RGB LED | 124 | A | Stuk | 1 | doos | 85365005 | Schakelaar-Thermostaat 4-toets serie Niko Sterling 121 RGB | Interrupteur-thermostat 4 boutons série Niko Sterling 121 RGB | https://files.qbus.be/assets/documentatie/Technischefiches/TECHNISCHE_INFO_SWC04_NIKO_OPTIES.pdf | https://files.qbus.be/assets/documentatie/Technischefiches/FICHE_TECHNIQUE_SWC04_NIKO_OPTIONS.pdf | https://files.qbus.be/assets/documentatie/Technischefiches/TECHNICAL_INFO_SWC04_NIKO_OPTIONS.pdf | https://files.qbus.be/images/Products/QbusModules/Schakelmateriaal/Niko/SWC04T_121_bl.jpg | jpg
| Qbus | SWC04T/122 | Schakelaar-Thermostaat 4-toets Niko Anthracite 122 RGB | Interrupteur-thermostat 4 boutons Niko 122 RGB | Switch-Thermostat 4 buttons Niko Anthracite 122 series RGB LED | 124 | A | Stuk | 1 | doos | 85365005 | Schakelaar-Thermostaat 4-toets serie Niko Anthracite 122 RGB | Interrupteur-thermostat 4 boutons série Niko Anthracite 122 RGB | https://files.qbus.be/assets/documentatie/Technischefiches/TECHNISCHE_INFO_SWC04_NIKO_OPTIES.pdf | https://files.qbus.be/assets/documentatie/Technischefiches/FICHE_TECHNIQUE_SWC04_NIKO_OPTIONS.pdf | https://files.qbus.be/assets/documentatie/Technischefiches/TECHNICAL_INFO_SWC04_NIKO_OPTIONS.pdf | https://files.qbus.be/images/Products/QbusModules/Schakelmateriaal/Niko/SWC04T_122_wit.jpg | jpg
| Qbus | SWC04T/GB | Slimme glasschakelaar Zwart, 4 toets RGB, met temperatuursensor | Interrupteur Intelligent verre Noir, 4 boutons RGB, avec capteur température | Smart Glass Switch Black, 4 buttons RGB with temperature sensor | 159 | A | Stuk | 1 | doos | 85365005 | Slimme glasschakelaar Zwart, fingerprint-proof capacitieve touch, 4 toetsen met RGB LED voor 8 bedieningen (4 extra bedieningen op 2de pagina), met ingebouwde temperatuursensor | Interrupteur Intelligent verre Noir, fingerprint-proof touch capacitive, 4 boutons avec LED RGB pour 8 commandes (4 commandes extra sur 2ieme page), avec capteur température intégré | https://files.qbus.be/assets/documentatie/Technischefiches/TECHNISCHE_INFO_TASTU.pdf | https://files.qbus.be/assets/documentatie/Technischefiches/FICHE_TECHNIQUE_TASTU.pdf | https://files.qbus.be/assets/documentatie/Technischefiches/TECHNICAL_INFO_TASTU.pdf | https://files.qbus.be/images/Products/QbusModules/Schakelmateriaal/Tastu/SWC04T_GB.jpg | jpg
| Qbus | SWC04T/GW | Slimme glasschakelaar Wit, 4 toets RGB, met temperatuursensor | Interrupteur Intelligent verre Blanc, 4 boutons RGB, avec capteur température | Smart Glass Switch White, 4 buttons RGB with temperature sensor | 159 | A | Stuk | 1 | doos | 85365005 | Slimme glasschakelaar Wit, fingerprint-proof capacitieve touch, 4 toetsen met RGB LED voor 8 bedieningen (4 extra bedieningen op 2de pagina), met ingebouwde temperatuursensor | Interrupteur Intelligent verre Blanc, fingerprint-proof touch capacitive, 4 boutons avec LED RGB pour 8 commandes (4 commandes extra sur 2ieme page), avec capteur température intégré | https://files.qbus.be/assets/documentatie/Technischefiches/TECHNISCHE_INFO_TASTU.pdf | https://files.qbus.be/assets/documentatie/Technischefiches/FICHE_TECHNIQUE_TASTU.pdf | https://files.qbus.be/assets/documentatie/Technischefiches/TECHNICAL_INFO_TASTU.pdf | https://files.qbus.be/images/Products/QbusModules/Schakelmateriaal/Tastu/SWC04T_GW.jpg | jpg
| Qbus | SWC04T/JNB | Schakelaar-Thermostaat max 4-toets JUNG RGB | Interrupteur-Thermostat max 4-boutons JUNG RGB | Switch-Thermostat max 4 key JUNG series RGB without finishing set | 136 | A | Stuk | 1 | doos | 85365005 | Schakelaar-Thermostaat max 4-toets serie JUNG RGB excl. afwerkingtoetsen en frame | Interrupteur-Thermostat max 4-boutons série JUNG RGB exclusif set de finition | https://files.qbus.be/assets/documentatie/Technischefiches/TECHNISCHE_INFO_SWC04_JUNG.pdf | https://files.qbus.be/assets/documentatie/Technischefiches/FICHE_TECHNIQUE_SWC04_JUNG.pdf | https://files.qbus.be/assets/documentatie/Technischefiches/TECHNICAL_INFO_SWC04_JUNG.pdf | https://files.qbus.be/images/Products/QbusModules/Schakelmateriaal/Jung/SWC04_T_JNB.jpg | jpg
| Qbus | SWC04T/L | Schakelaar-Thermostaat 4-toets, Bticino ,Light-Black RGB | Interrupteur-thermostat 4 boutons Bticino Light- Black RGB | Switch 4 buttons + temp sensor Bticino Light - Black. RGB leds | 118 | A | Stuk | 1 | doos | 85365005 | Schakelaar-Thermostaat 4-toets, serie Bticino Living.Light-Black RGB | Interrupteur-thermostat 4 boutons série Bticino Living.Light- Black RGB | https://files.qbus.be/assets/documentatie/Technischefiches/TECHNISCHE_INFO_SWC04_BTICINO_OPTIES.pdf | https://files.qbus.be/assets/documentatie/Technischefiches/FICHE_TECHNIQUE_SWC04_BTICINO_OPTIONS.pdf | https://files.qbus.be/assets/documentatie/Technischefiches/TECHNICAL_INFO_SWC04_BTICINO_OPTIONS.pdf | NA |  | x
| Qbus | SWC04T/N | Schakelaar-Thermostaat 4-toets, Bticino ,Light-White RGB | Interrupteur-thermostat 4 boutons Bticino Light- White RGB | Switch 4 buttons + temp sensor Bticino Light - White. RGB leds | 118 | A | Stuk | 1 | doos | 85365005 | Schakelaar-Thermostaat 4-toets, serie Bticino Living.Light-White RGB | Interrupteur-thermostat 4 boutons série Bticino Living.Light- White RGB | https://files.qbus.be/assets/documentatie/Technischefiches/TECHNISCHE_INFO_SWC04_BTICINO_OPTIES.pdf | https://files.qbus.be/assets/documentatie/Technischefiches/FICHE_TECHNIQUE_SWC04_BTICINO_OPTIONS.pdf | https://files.qbus.be/assets/documentatie/Technischefiches/TECHNICAL_INFO_SWC04_BTICINO_OPTIONS.pdf | https://files.qbus.be/images/Products/QbusModules/Schakelmateriaal/Bticino/SWC04T_N_cy.jpg | jpg
| Qbus | SWC04T/NT | Schakelaar-Thermostaat 4-toets, Bticino ,Light-Metal RGB | Interrupteur-thermostat 4 boutons Bticino Light- Métal RGB | Switch 4 buttons + temp sensor Bticino Light - Silver. RGB leds | 118 | A | Stuk | 1 | doos | 85365005 | Schakelaar-Thermostaat 4-toets, serie Bticino Living.Light-Metal RGB | Interrupteur-thermostat 4 boutons série Bticino Living.Light- Métal RGB | https://files.qbus.be/assets/documentatie/Technischefiches/TECHNISCHE_INFO_SWC04_BTICINO_OPTIES.pdf | https://files.qbus.be/assets/documentatie/Technischefiches/FICHE_TECHNIQUE_SWC04_BTICINO_OPTIONS.pdf | https://files.qbus.be/assets/documentatie/Technischefiches/TECHNICAL_INFO_SWC04_BTICINO_OPTIONS.pdf | NA |  | x
| Qbus | TSC5.8 | Touch-screen 5.8" incl. DIN voeding | Ecran tactile 5.8" encastré, incl. alimentation | Touch Screen 5.8", incl. power supply; | 630 | A | Stuk | 1 | doos | 85371099 | Touch-screen 5.8" incl. DIN voeding; zonder afdekkader | Ecran tactile 5.8" encastré, incl. alimentation; sans couvercle | https://files.qbus.be/assets/documentatie/Technischefiches/TECHNISCHE_INFO_TSC58.pdf | https://files.qbus.be/assets/documentatie/Technischefiches/TECHNICAL_INFO_TSC58.pdf | https://files.qbus.be/assets/documentatie/Technischefiches/TECHNICAL_INFO_TSC58.pdf | https://files.qbus.be/images/Products/QbusModules/Displays/TSC5.8-W.jpg | jpg
| Qbus | TSC5.8/BOX | Inbouwkader TSC5.8 | Cadre d'encastrement TSC5.8 | In-wall mounting box for Touch Screen 5.8" | 62 | A | Stuk | 1 | los |  | INBOUWKADER TOUCH-SCREEN 5,8INCH | CADRE D'ENCASTREMENT ECRAN TACTILE 5.8" | https://files.qbus.be/assets/documentatie/Technischefiches/TECHNISCHE_INFO_TSC58.pdf | https://files.qbus.be/assets/documentatie/Technischefiches/TECHNICAL_INFO_TSC58.pdf | https://files.qbus.be/assets/documentatie/Technischefiches/TECHNICAL_INFO_TSC58.pdf | https://files.qbus.be/images/Products/QbusModules/Displays/TSC5.8_BOX.jpg | jpg
| Qbus | Ubie/KNX | Gateway tussen Qbus, KNX en Sonos, Bose, Hue, Nest | Interface entre Qbus, KNX et Sonos, Bose, Hue, Nest | Gateway between Qbus, KNX and Sonos, Bose, Hue, Nest | net prices | E | Stuk | 1 | doos | 8536908599 | GATEWAY TUSSEN KNX, QBUS EN SLIMME TOESTELLEN ZOALS SONOS, BOSE, HUE, NEST, IP CAMERA'S EN INFRASTRUCTUUR APPLICATIES ZOALS TELEVIC, RENSON, SATEL | GATEWAY ENTRE QBUS, KNX ET DES APPARAREILS INTELLIGENTS COMME SONOS, BOSE, HUE, NEST, IP CAMERA'S ET DES APPLICATIONS POUR L'INFRASTRUCTURE COMME TELEVIC, RENSON, SATEL | https://www.ubiebox.com/nl/ubie-box/ubiebox-knx | https://www.ubiebox.com/nl/ubie-box/ubiebox-knx | https://www.ubiebox.com/nl/ubie-box/ubiebox-knx | https://files.qbus.be/images/Products/Ubie/Ubie.jpg | jpg
| Qbus | Ubiebox | Gateway tussen Qbus en Sonos, Bose, Hue, Nest | Interface entre Qbus et Sonos, Bose, Hue, Nest | Gateway between Qbus and Sonos, Bose, Hue, Nest | net prices | E | Stuk | 1 | doos | 8536908599 | GATEWAY TUSSEN QBUS EN SLIMME TOESTELLEN ZOALS SONOS, BOSE, HUE, NEST, IP CAMERA'S EN INFRASTRUCTUUR APPLICATIES ZOALS TELEVIC, RENSON, SATEL | GATEWAY ENTRE QBUS ET DES APPARAREILS INTELLIGENTS COMME SONOS, BOSE, HUE, NEST, IP CAMERA'S ET DES APPLICATIONS POUR L'INFRASTRUCTURE COMME TELEVIC, RENSON, SATEL | https://www.ubiebox.com/nl/ubie-box/ubie | https://www.ubiebox.com/nl/ubie-box/ubie | https://www.ubiebox.com/nl/ubie-box/ubie | https://files.qbus.be/images/Products/Ubie/Ubie.jpg | jpg
EOL | Qbus | VIZIR/KB | ViZiR Room Controller met OLED scherm (zwart) | ViZiR Room Controller écran OLED. (noir) | ViZiR Room Controller with OLED screen. Cover plate Black Corian. | 350 | A | Stuk | 1 | doos | 85312020 | ViZiR Room Controller met OLED scherm. Afdekkader Zwart Corian. | ViZiR Room Controller avec écran OLED. Finition cadre noir en Corian. | https://files.qbus.be/assets/documentatie/Technischefiches/TECHNISCHE_INFO_ViZiR.pdf | https://files.qbus.be/assets/documentatie/Technischefiches/INFO_TECHNIQUE_ViZiR.pdf | https://files.qbus.be/assets/documentatie/Technischefiches/TECHNICAL_INFO_ViZiR.pdf | EOL
EOL | Qbus | VIZIR/KW | ViZiR Room Controller met OLED scherm (wit) | ViZiR Room Controller écran OLED. (blanc) | ViZiR Room Controller with OLED screen. Cover plate White Corian. | 350 | A | Stuk | 1 | doos | 85312020 | ViZiR Room Controller met OLED scherm. Afdekkader Wit Corian. | ViZiR Room Controller avec écran OLED. Finition cadre blanc en Corian. | https://files.qbus.be/assets/documentatie/Technischefiches/TECHNISCHE_INFO_ViZiR.pdf | https://files.qbus.be/assets/documentatie/Technischefiches/INFO_TECHNIQUE_ViZiR.pdf | https://files.qbus.be/assets/documentatie/Technischefiches/TECHNICAL_INFO_ViZiR.pdf | EOL