## Info NL
Kortingscategorieën:
* kortingscategorie A & D = de standaard korting
* kortingscategorie B = de helft van de standaard korting
* kortingscategorie C: aangeduide prijs is indicatief en dient samen met korting afgestemd met respectievelijke producent
* kortingscategorie E = wordt niet meer gebruikt
* kortingscategorie F = hogere dan standaard-korting voor distributie en installateur - zie verkoopsmanifest
Beelden producten downloaden:
https://www.qbus.be/nl-be/support/professionele-gebruikers/productfotos
Service:
Service na-verkoop: verplaatsingskost 0,6 euro per km + 75 euro/uur
Opstart en indienststelling :
Voor opstart en indienststelling door Qbus service wordt een forfaitair bedrag aangerekend berekend volgens volgende formule:
Nettoprijs opstart = 10% van de brutoprijs aan alle Qbus materiaal
waarbij : maximum (Prijs opstart/100) werkuren ter plaatse en maximum 1 verplaatsing per 5 uur zijn voorzien.
Bijkomende verplaatsingen of werkuren ter plaatse, verrekend aan service tarieven.
De netto opstartprijs dient vermeld bij iedere offerte.
Door installateur / groothandel kan een opstart besteld worden bij de Qbus service afdeling: | support@qbus.be
Speciale uitvoeringen:
** Niko: andere kleuruitvoeringen afwijkend van de 4 standaardkleuren hebben een extra levertermijn van 4 weken.
Bticino: uitvoeringen afwijkend van de 3 standaarduitvoeringen zijn mogelijk maar een offerte hiervoor dient vooraf te worden aangevraagd.
SUMUM / CJC / Lithoss versies: prijs aan te vragen bij respectievelijk bedrijf.
Administratie en transportkosten:
20 euro per levering bij bestellingen < 500 euro
Internationale leveringen op aanvraag
Standaard Levertermijn:
10 werkdagen, ex works
Spoed orders binnen 3 werkdagen: levertermijn en beschikbaarheid vooraf afstemmen met dienst verzending Qbus, kost 75 euro+ transportkost.

## Info FR
Catégorie de remise
* catégorie de remise A&D = remise standard
* catégorie de remise B = la moitié de la remise A
* catégorie de remise C: prix indicatifs et ensemble avec la remise a négocier avec le producent speficic.
* catégorie de remise E = n'est plus utilisé
* catégorie de remise F = remise plus grande pour distributeurs et installateurs - voyez le manifeste de vente.
Télécharger images des produits:
https://www.qbus.be/fr/assistance/utilisateurs-professionnels/photos-du-produit
Service:
Qbus service âpres vente en Belgique par les techniciens Qbus: déplacement 0,6 euro / km + 75 euro/heure
Démarrage et mise en service
Pour le démarrage et la mise en service par le service technique Qbus, il faut compter un cout forfaitaire selon la formule:
Prix net du démarrage = 10% du prix brut de tous les matériaux Qbus
dans laquelle est compris au maximum (Prix démarrage/100) heures sur site et un maximum de 1 déplacement par 5 heures sur site.
Les voyages ou les heures de travail sur le site supplémentaires sont calculé basé sur les taux de service.
Le prix net de démarrage doit être afficher sur chaque offerte.
Le grossiste / installateur peut commandé un démarrage ou mise en service auprès le service technique : | support@qbus.be
Exécutions spéciale:
**Niko: des exécutions couleur non-standard sont possible avec une délai extra de 4 semaines.
Bticino: des exécutions couleur non-standard sont possible, prix + délai sur demande.
SUMUM / Lithoss / CJC: prix sur demande chez eux.
Administration et transport:
20 euro par livraison pour des commandes < 500 euro
Livraisons internationaux : prix sur demande
Délai standard:
10 jours, départ usine
Livraisons urgentes : délai a contrôler avec le service livraisons Qbus : frais 75 euro + coûts de transportation

## Info EN
Discount Categories
* discount category A&D = standard discount
*discount category B = half of discount A
*discount category C = both price and price reduction to be negotiated with respective producer.
* discount category E = no longer used
* discount category F = higher than standard discount for distributor and installer - see sales manifest
Download images:
https://www.qbus.be/en/support/professional-users/product-photos
Service:
Start up/commisioning/Training for a Qbus installation in Belgium by Qbus technical service: travel 0,6 euro / km + 75 euro/hour
Start-up and commissioning
For start-up and commissioning done by the Qbus service department, a flat rate is calculated using the formula:
Net Price start-up and commissioning = 10% of the gross price of all Qbus materials
whereby maximum (Price start-up/100) hours on site and a maximum of 1 travel to the site are provided.
In both cases, additional trips or working hours on site will be charged at the applicable service rates.
The net price for a start-up should be included in any given quote.
The wholesaler / installer may order a start-up from the Qbus service department at | support@qbus.be
Special series:
**Niko: non-standard colour variants have an additional delivery time of 4 weeks.
Bticino: variants other than the 3 standard series are possible - price and lead times on demand.
SUMUM / Lithoss / CJC: contact these companies directly for pricing info.
Administration and transport:
20 euro per delivery < 500 euro
International deliveries: price on demand
Standard delivery time:
10 days , ex works
Rush orders: delivery time and availability to be checked with Qbus, price 75 euro + transportation costs

## Qbus Gross Pricelist
Nieuw | Merk | referentie | Korte omschrijving Nederlands | Korte omschrijving Frans | Korte omschrijving Engels | Prijs | Kortingsgroep | eenheid (stuk, meter of blister) | Minimum bestel hoeveelheid | Verpakkingseenheid | Intrastat code | Lange omschrijving Nederlands | Lange omschrijving Frans | URL NL | URL FR | URL EN | Foto | Formaat | ETIM klasse | Recupel
Nouveau | La marque | Référence | Description courte en néerlandais | Description courte en français | Description courte en anglais | Prix | Groupe de remise | unité (pièce, mètre ou blister) | Quantité minimum à commander | Unité d'emballage | Code Intrastat | Description longue en néerlandais | Description longue en français | URL NL | URL FR | URL EN | Photo | Format
New | Brand | Reference | Short description Dutch | Short description French | Short description English | Price | Discount group | Unit | minimum order quantity | package | Intrastat code | Long description Dutch | Long description French | URL NL | URL FR | URL EN | Picture | Format | BME CAT
| Qbus | ADPTASTU/N1GB | Zwarte glazen enkelvoudige afdekplaat Tastu voor Niko materiaal 45*45 | Plaque de recouvrement Tastu pour appareillage Niko 1 module verre noir | Coverplate Tastu for Niko material 1 module black glass | 20 | F | Stuk | 1 | zakje | 39259080 | Zwarte glazen enkelvoudige afdekplaat Tastu voor Niko materiaal 45*45 | Plaque de recouvrement Tastu pour appareillage Niko 1 module verre noir |  |  |  | https://files.qbus.be/images/Products/TastuAfdekplaten/ADPTASTU_N1GB.jpg | jpg | EC000007 | -
| Qbus | ADPTASTU/N1GW | Witte glazen enkelvoudige afdekplaat Tastu voor Niko materiaal 45*45 | Plaque de recouvrement Tastu pour appareillage Niko 1 module verre blanc | Coverplate Tastu for Niko material 1 module white glass | 20 | F | Stuk | 1 | zakje | 39259080 | Witte glazen enkelvoudige afdekplaat Tastu voor Niko materiaal 45*45 | Plaque de recouvrement Tastu pour appareillage Niko 1 module verre blanc |  |  |  | https://files.qbus.be/images/Products/TastuAfdekplaten/ADPTASTU_N1GW.jpg | jpg | EC000007 | -
| Qbus | ADPTASTU/N2GB | Zwarte glazen dubbelvoudige afdekplaat Tastu voor Niko materiaal 45*45 Horizontaal | Plaque de recouvrement Tastu pour appareillage Niko 2 modules verre noir | Coverplate Tastu for Niko material 2 modules black glass | 40 | F | Stuk | 1 | zakje | 39259080 | Zwarte glazen dubbelvoudige afdekplaat Tastu voor Niko materiaal 45*45 Horizontaal | Plaque de recouvrement Tastu pour appareillage Niko 2 modules verre noir |  |  |  | https://files.qbus.be/images/Products/TastuAfdekplaten/ADPTASTU_N2GB.jpg | jpg | EC000007 | -
| Qbus | ADPTASTU/N2GW | Witte glazen dubbelvoudige afdekplaat Tastu voor Niko materiaal 45*45 Horizontaal | Plaque de recouvrement Tastu pour appareillage Niko 2 modules verre blanc | Coverplate Tastu for Niko material 2 modules white glass | 40 | F | Stuk | 1 | zakje | 39259080 | Witte glazen dubbelvoudige afdekplaat Tastu voor Niko materiaal 45*45 Horizontaal | Plaque de recouvrement Tastu pour appareillage Niko 2 modules verre blanc |  |  |  | https://files.qbus.be/images/Products/TastuAfdekplaten/ADPTASTU_N2GW.jpg | jpg | EC000007 | -
| Qbus | ADPTASTU/N3GB | Zwarte glazen drievoudige afdekplaat Tastu voor Niko materiaal 45*45 Horizontaal | Plaque de recouvrement Tastu pour appareillage Niko 4 modules verre noir | Coverplate Tastu for Niko material 3 modules black glass | 50 | F | Stuk | 1 | zakje | 39259080 | Zwarte glazen drievoudige afdekplaat Tastu voor Niko materiaal 45*45 Horizontaal | Plaque de recouvrement Tastu pour appareillage Niko 4 modules verre noir |  |  |  | https://files.qbus.be/images/Products/TastuAfdekplaten/ADPTASTU_N3GB.jpg | jpg | EC000007 | -
| Qbus | ADPTASTU/N3GW | Witte glazen drievoudige afdekplaat Tastu voor Niko materiaal 45*45 Horizontaal | Plaque de recouvrement Tastu pour appareillage Niko 4 modules verre blanc | Coverplate Tastu for Niko material 3 modules white glass | 50 | F | Stuk | 1 | zakje | 39259080 | Witte glazen drievoudige afdekplaat Tastu voor Niko materiaal 45*45 Horizontaal | Plaque de recouvrement Tastu pour appareillage Niko 4 modules verre blanc |  |  |  | https://files.qbus.be/images/Products/TastuAfdekplaten/ADPTASTU_N3GW.jpg | jpg | EC000007 | -
| Qbus | AIR01CHT | Luchtkwaliteit sensor: meet CO2, temperatuur + vochtigheid | Capteur CO2, humidité + température | Air Quality sensor (CO2, humidity, temperature) | 319 | A | Stuk | 1 | doos | 8536908599 | Luchtkwaliteit sensor, in opbouwbehuizing, meet CO2, temperatuur en vochtigheid | Capteur de qualité d'air (CO2, humidité et température), en boîte de montage. | https://files.qbus.be/assets/documentatie/Technischefiches/TECHNISCHE_INFO_AIR01.pdf |  | https://files.qbus.be/assets/documentatie/Technischefiches/TECHNICAL_INFO_AIR01.pdf | https://files.qbus.be/images/Products/QbusModules/Sensoren/AIR01CHT.jpg | jpg | EC000926 | 5.14
| Qbus | AIR01CT | Luchtkwaliteit sensor: CO2 + temperatuur | Capteur CO2 + température | Air Quality sensor (CO2 and temperature) | 259 | A | Stuk | 1 | doos | 8536908599 | Luchtkwaliteit sensor, in opbouwbehuizing, meet CO2 en temperatuur, op de bus. | Capteur de qualité d'air (CO2 et température) en boîte de montage | https://files.qbus.be/assets/documentatie/Technischefiches/TECHNISCHE_INFO_AIR01.pdf |  | https://files.qbus.be/assets/documentatie/Technischefiches/TECHNICAL_INFO_AIR01.pdf | https://files.qbus.be/images/Products/QbusModules/Sensoren/AIR01CT.jpg | jpg | EC000926 | 5.14
| Qbus | AIR01HT | Luchtkwaliteit sensor: meet temperatuur + vochtigheid | Capteur himidité + température | Air Quality sensor (humidity, temperature) | 224 | A | Stuk | 1 | doos | 8536908599 | Luchtkwaliteit sensor, in opbouwbehuizing, meet temperatuur en vochtigheid | Capteur de qualité d'air (himidité et température) en boîte de montage. | https://files.qbus.be/assets/documentatie/Technischefiches/TECHNISCHE_INFO_AIR01.pdf |  | https://files.qbus.be/assets/documentatie/Technischefiches/TECHNICAL_INFO_AIR01.pdf | https://files.qbus.be/images/Products/QbusModules/Sensoren/AIR01HT.jpg | jpg | EC000926 | 5.14
| Qbus | ANA01 | Analoge dimmermodule (1x 0/1-10V) | Sortie analogique (1x 0/1-10V) | Analogue dimmer module (1x 0/1-10V) | 89 | A | Stuk | 1 | doos | 85365080 | Analoge dimmermodule (1x 0/1-10V) | Sortie analogique (1x 0/1-10V) | https://files.qbus.be/assets/documentatie/Technischefiches/TECHNISCHE_INFO_ANA01.pdf | https://files.qbus.be/assets/documentatie/Technischefiches/FICHE_TECHNIQUE_ANA01.pdf | https://files.qbus.be/assets/documentatie/Technischefiches/TECHNICAL_INFO_ANA01.pdf | https://files.qbus.be/images/Products/QbusModules/Andere/ANA01.jpg | jpg | EC001096 | 5.14
| Qbus | ANA04 | Analoge dimmermodule (4x 0/1-10V) | Variateur analogue (4x 0/1-10V) | Analogue dimmer module (4x 0/1-10V) | 259 | A | Stuk | 1 | doos | 85365080 | Analoge dimmermodule (4x 0/1-10V) met manuele bediening en LED indicatie | Variateur analogue (4x 0/1-10V), avec commande manuelle et indication LED | https://files.qbus.be/assets/documentatie/Technischefiches/TECHNISCHE_INFO_ANA04.pdf | https://files.qbus.be/assets/documentatie/Technischefiches/FICHE_TECHNIQUE_ANA04.pdf | https://files.qbus.be/assets/documentatie/Technischefiches/TECHNICAL_INFO_ANA04.pdf | https://files.qbus.be/images/Products/QbusModules/DIN/ANA04.jpg | jpg | EC001096 | 5.14
| Qbus | ANR04SA | Analoge stuurmodule (4x 0/1-10V of PWM + 4x relais) | Module de règlage analogue (4x 0/1-10V ou PWM + 4x relais | Analogue dimmer (4x 0/1-10V or PWM + 4x relay) | 310 | A | Stuk | 1 | doos | 85365080 | Analoge stuurmodule (4x 0/1-10V of PWM + 4x relais) met 5 ingangen en LED terugmeldingsoptie | Module de règlage analogue (4x 0/1-10V ou PWM + 4x relais) + 5 entrées + LED | https://files.qbus.be/assets/documentatie/Technischefiches/TECHNISCHE_INFO_ANR04SA.pdf | https://files.qbus.be/assets/documentatie/Technischefiches/FICHE_TECHNIQUE_ANR04SA.pdf | https://files.qbus.be/assets/documentatie/Technischefiches/TECHNICAL_INFO_ANR04SA.pdf | https://files.qbus.be/images/Products/QbusModules/DIN/ANR04SA.jpg | jpg | EC001096 | 5.14
| Qbus | BUS10 | Buskabeltjes set van 10 stuks | Câbles-connecteurs bus - set de 10 pcs | Bus cables set of 10 pcs | 18 | A | Set | 1 | zakje | 85369085 | Buskabeltjes set van 10 stuks | Câbles-connecteurs bus - set de 10 pcs |  |  |  | https://files.qbus.be/images/Products/QbusModules/Andere/BUS10.jpg | jpg | EC000830 | -
| Qbus | CPLSEN01M/122 | Set 5 stuks centraalplaat geboord Niko 122 SEN01MB | 5 pieces set de Niko 122 SEN01MB | Set op 5 pcs Niko 122 central plates for SEN01MB | 104 | A | Set | 1 | zakje | 39259080 | Set 5 stuks centraalplaat geboord Niko kleur 122 voor SEN01MB | 5 pieces set de finition Niko couleur 122 pour SEN01MB | https://files.qbus.be/assets/documentatie/Technischefiches/TECHNISCHE_INFO_SEN01M.pdf | https://files.qbus.be/assets/documentatie/Technischefiches/FICHE_TECHNIQUE_SEN01M.pdf | https://files.qbus.be/assets/documentatie/Technischefiches/TECHNICAL_INFO_SEN01M.pdf | https://files.qbus.be/images/Products/QbusModules/Sensoren/CPLSEN01M122.jpg | jpg | EC000007 | -
| Qbus | CPLSEN01M/101 | Set 5 stuks centraalplaat geboord Niko 101 SEN01MW | 5 pieces set de Niko 101 SEN01MW | Set op 5 pcs Niko 101 central plates for SEN01MW | 52 | A | Set | 1 | zakje | 39259080 | Set 5 stuks centraalplaat geboord Niko kleur 101 voor SEN01MW | 5 pieces set de finition Niko couleur 101 pour SEN01MW | https://files.qbus.be/assets/documentatie/Technischefiches/TECHNISCHE_INFO_SEN01M.pdf | https://files.qbus.be/assets/documentatie/Technischefiches/FICHE_TECHNIQUE_SEN01M.pdf | https://files.qbus.be/assets/documentatie/Technischefiches/TECHNICAL_INFO_SEN01M.pdf | https://files.qbus.be/images/Products/QbusModules/Sensoren/CPLSEN01M101.jpg | jpg | EC000007 | -
| Qbus | CPLSEN01T/101 | Set 5 stuks centraalplaat geboord Niko 101 SEN01T | 5 pieces set de Niko 101 SEN01T | Set op 5 pcs Niko 101 central plates for SEN01T | 52 | A | Set | 1 | zakje | 39259080 | Set 5 stuks centraalplaat geboord Niko kleur 101 voor SEN01T | 5 pieces set de finition Niko couleur 101 pour SEN01T | https://files.qbus.be/assets/documentatie/Technischefiches/TECHNISCHE_INFO_SEN01T_-_SEN01NTC.pdf | https://files.qbus.be/assets/documentatie/Technischefiches/FICHE_TECHNIQUE_SEN01T.pdf | https://files.qbus.be/assets/documentatie/Technischefiches/TECHNICAL_INFO_SEN01T.pdf | https://files.qbus.be/images/Products/QbusModules/Sensoren/CPLSEN01T101.jpg | jpg | EC000007 | -
| Qbus | CPLSEN01T/122 | Set 5 stuks centraalplaat geboord Niko 122 SEN01T | 5 pieces set de Niko 122 SEN01T | Set op 5 pcs Niko 122 central plates for SEN01T | 104 | A | Set | 1 | zakje | 39259080 | Set 5 stuks centraalplaat geboord Niko kleur 122 voor SEN01T | 5 pieces set de finition Niko couleur 122 pour SEN01T | https://files.qbus.be/assets/documentatie/Technischefiches/TECHNISCHE_INFO_SEN01T_-_SEN01NTC.pdf | https://files.qbus.be/assets/documentatie/Technischefiches/FICHE_TECHNIQUE_SEN01T.pdf | https://files.qbus.be/assets/documentatie/Technischefiches/TECHNICAL_INFO_SEN01T.pdf | https://files.qbus.be/images/Products/QbusModules/Sensoren/CPLSEN01T122.jpg | jpg | EC000007 | -
| Qbus | CTD10 | Controller voor 10 Qbus-modules (uitbreidbaar). incl. voeding en Qbus Cloud bediening. | Contrôleur pour 10 modules Qbus (extensible), alimentation et commande Qbus Cloud inclus | Controller for 10 Qbus modules (expandable) power supply and Qbus Cloud included | 495 | A | Stuk | 1 | doos | 85423190 | controller voor 10 Qbus modules (uitbreidbaar) incl. voeding en Qbuscloud + netwerkkabel 2m gratis cloud bediening timers astro klok logische comfort functies sfeer | Contrôleur pour 10 modules Qbus (extensible), alimentation incluse + Qbuscloud, câble internet 2m, horloges, astro clock, fonctions logiques comfort, scénarios | https://files.qbus.be/assets/documentatie/Technischefiches/TECHNISCHE_FICHE_CTD10_CTD40_CTDmax.pdf | https://files.qbus.be/assets/documentatie/Technischefiches/INFO_TECHNIQUES_CTD10_CTD40_CTDmax.pdf | https://files.qbus.be/assets/documentatie/Technischefiches/TECHNICAL_INFO_CTD10_CTD40_CTDmax.pdf | https://files.qbus.be/images/Products/QbusModules/DIN/CTD10_CTD40_CTDmax.jpg |  | EC000699 | 5.14
| Qbus | CTD40 | Controller voor 40 Qbus-modules (uitbreidbaar). incl. voeding en Qbus Cloud bediening. | Contrôleur pour 40 modules Qbus (extensible), alimentation et commande Qbus Cloud inclus | Controller for 40 Qbus modules (expandable) power supply and Qbus Cloud included | 995 | A | Stuk | 1 | doos | 85423190 | controller voor 40 Qbus modules (uitbreidbaar) incl. voeding en Qbuscloud + netwerkkabel 2m gratis cloud bediening timers astro klok logische comfort functies sfeer | Contrôleur pour 40 modules Qbus (extensible), alimentation incluse + Qbuscloud, câble internet 2m, horloges, astro clock, fonctions logiques comfort, scénarios | https://files.qbus.be/assets/documentatie/Technischefiches/TECHNISCHE_FICHE_CTD10_CTD40_CTDmax.pdf | https://files.qbus.be/assets/documentatie/Technischefiches/INFO_TECHNIQUES_CTD10_CTD40_CTDmax.pdf | https://files.qbus.be/assets/documentatie/Technischefiches/TECHNICAL_INFO_CTD10_CTD40_CTDmax.pdf | https://files.qbus.be/images/Products/QbusModules/DIN/CTD10_CTD40_CTDmax.jpg |  | EC000699 | 5.14
| Qbus | CTDmax | Controller max voor gemiddeld 2 x 75 Qbus modules incl. voeding en Qbus Cloud bediening | Contrôleur max pour 2x75 modules Qbus, alimentation et commande Qbus Cloud inclus | Controller max for 2 x 75 Qbus modules power supply and Qbus Cloud included | 1495 | A | Stuk | 1 | doos | 85423190 | controller max voor 2x75 Qbus modules incl. voeding en Qbuscloud + netwerkkabel 2m gratis cloud bediening timers astro klok logische comfort functies sfeer | Contrôleur max pour 2x75 modules Qbus, alimentation incluse + Qbuscloud, câble internet 2m, horloges, astro clock, fonctions logiques comfort, scénarios | https://files.qbus.be/assets/documentatie/Technischefiches/TECHNISCHE_FICHE_CTD10_CTD40_CTDmax.pdf | https://files.qbus.be/assets/documentatie/Technischefiches/INFO_TECHNIQUES_CTD10_CTD40_CTDmax.pdf | https://files.qbus.be/assets/documentatie/Technischefiches/TECHNICAL_INFO_CTD10_CTD40_CTDmax.pdf | https://files.qbus.be/images/Products/QbusModules/DIN/CTD10_CTD40_CTDmax.jpg |  | EC000699 | 5.14
| Qbus | EXP15 | Controller uitbreidingskaart 15 extra Qbus modules | Contrôleur Carte d'extension pour 15 modules Qbus additionels | Controller Expansion Card for 15 extra Qbus modules | 250 | A | Stuk | 1 | doos | 85423190 | Controller uitbreidingskaart 15 extra Qbus modules, geschikt voor CTD/10 en CTD/40. | Contrôleur Carte d'extension pour 15 modules Qbus additionels | https://files.qbus.be/assets/documentatie/Technischefiches/TECHNISCHE_FICHE_EXP15.pdf | https://files.qbus.be/assets/documentatie/Technischefiches/INFO_TECHNIQUES_EXP15.pdf | https://files.qbus.be/assets/documentatie/Technischefiches/TECHNICAL_INFO_EXP15.pdf | https://files.qbus.be/images/Products/QbusModules/DIN/EXP15.jpg
| Qbus | CTDPWS | Extra DIN-rail voeding 18Vdc/2,0A voor CTD | Alimentation 18Vdc/2,0A CTD DIN-Rail | Power supply 18V/2,0A for CTD DIN Rail | 95 | A | Stuk | 1 | doos | 85044030 | Extra DIN-rail voeding 18Vdc/2,0A voor CTD | Alimentation 18Vdc/2,0A pour CTD DIN-Rail |  |  |  | NA |  | EC000675 | 5.14
| Qbus | CVD04SA | Constante spanning ledstripdimmer, 4 kanalen 7A, 12-48 Vdc per 2 kanalen | Variateur tension continue pour rubans led, 4 canaux 7A, 12-48Vdc par deux canaux | Constant voltage Ledstrip dimmer 4 channels 7A, 12-48Vdc per 2 channels | 310 | A | Stuk | 1 | doos | 8536908599 | Constante spanning ledstripdimmer, 4 kanalen 7A, 12-48 Vdc per 2 kanalen | Variateur tension continue pour rubans led, 4 canaux 7A, 12-48Vdc par deux canaux | https://files.qbus.be/assets/documentatie/Technischefiches/TECHNISCHE_FICHE_CVD04SA.pdf | https://files.qbus.be/assets/documentatie/Technischefiches/INFO_TECHNIQUES_CVD04SA.pdf | https://files.qbus.be/assets/documentatie/Technischefiches/TECHNICAL_INFO_CVD04SA.pdf | https://files.qbus.be/images/Products/QbusModules/DIN/CVD04SA.jpg | jpg | EC001094, EC002710 | 5.14
| Qbus | DEC45/DMX | DMX Decoder | Décodeur DMX | DMX Decoder | 113 | A | Stuk | 1 | doos | 8536908599 | Qbus DMX decoder 4 kanalen 5A elk | Décodeur Qbus DMX 4 canaux 5A chaque |  |  |  | https://files.qbus.be/images/Products/QbusModules/Andere/DEC45_DMX.jpg | jpg | EC002710 | 5.14
| Qbus | DIM02SA/500U | Dimmermodule (2x 500VA) Universeel | Variateur (2x 500VA) Universel | Dimmer module (2x 500VA) Universal | 275 | A | Stuk | 1 | doos | 85365080 | Dimmermodule (2x 500VA) Universeel met 3 ingangen en LED terugmeldingsoptie | Variateur (2x 500VA) Universel avec commande manuelle + 3 entrées + LED | https://files.qbus.be/assets/documentatie/Technischefiches/TECHNISCHE_INFO_DIM02SA500U.pdf | https://files.qbus.be/assets/documentatie/Technischefiches/INFO_TECHNIQUE_DIM02SA500U.pdf | https://files.qbus.be/assets/documentatie/Technischefiches/TECHNICAL_INFO_DIM02SA500U.pdf | https://files.qbus.be/images/Products/QbusModules/DIN/DIM02SA500U.jpg | jpg | EC001094 | 5.14
| Qbus | DIM04SA/500U | Dimmermodule (4x 500VA) Universeel | Variateur (4x 500VA) Universel | Dimmer module (4x 500VA) Universal | 490 | A | Stuk | 1 | doos | 85365080 | Dimmermodule (4x 500VA) Universeel met 5 ingangen en LED terugmeldingsoptie | Variateur (4x 500VA) Universel avec commande manuelle + 5 entrées + LED | https://files.qbus.be/assets/documentatie/Technischefiches/TECHNISCHE_INFO_DIM04SA500U.pdf | https://files.qbus.be/assets/documentatie/Technischefiches/INFO_TECHNIQUE_DIM04SA500U.pdf | https://files.qbus.be/assets/documentatie/Technischefiches/TECHNICAL_INFO_DIM04SA500U.pdf | https://files.qbus.be/images/Products/QbusModules/DIN/DIM04SA500U.jpg | jpg | EC001094 | 5.14
| Qbus | DIS/GB | Tastu Display met OLED scherm zwart glas | Tastu Display écran OLED verre noir | Tastu Display with OLED screen glass black | 319 | A | Stuk | 1 | doos | 85371091 | Tastu Display Room Controller met OLED scherm en temperatuur / proximity sensor in zwart glas | Tastu Display Room Controller avec écran OLED, capteur température et proximité en verre noir | https://files.qbus.be/assets/documentatie/Technischefiches/TECHNICAL_INFO_TASTU_DISPLAY.pdf | https://files.qbus.be/assets/documentatie/Technischefiches/TECHNICAL_INFO_TASTU_DISPLAY.pdf | https://files.qbus.be/assets/documentatie/Technischefiches/TECHNICAL_INFO_TASTU_DISPLAY.pdf | https://files.qbus.be/images/Products/QbusModules/Displays/DIS_GB_livingRGB.jpg | jpg | EC000677 | 5.14
| Qbus | DIS/GW | Tastu Display met OLED scherm wit glas | Tastu Display écran OLED verre blanc | Tastu Display with OLED screen glass white | 319 | A | Stuk | 1 | doos | 85371091 | Tastu Display Room Controller met OLED scherm en temperatuur / proximity sensor in wit glas | Tastu Display Room Controller avec écran OLED, capteur température et proximité en verre blanc | https://files.qbus.be/assets/documentatie/Technischefiches/TECHNICAL_INFO_TASTU_DISPLAY.pdf | https://files.qbus.be/assets/documentatie/Technischefiches/TECHNICAL_INFO_TASTU_DISPLAY.pdf | https://files.qbus.be/assets/documentatie/Technischefiches/TECHNICAL_INFO_TASTU_DISPLAY.pdf | https://files.qbus.be/images/Products/QbusModules/Displays/DIS_GW_livingRGB.jpg | jpg | EC000677 | 5.14
| Qbus | ECM04 | Energy Counter Module voor 4 pulse-ingangen | Module pour compter la consommation des utilités | Energy Counter Module | 95 | A | Stuk | 1 | doos | 8536908599 | Energy Counter Module voor het meten van pulsen op 4 ingangen | Module pour compter les impulsions des modules connectés | https://files.qbus.be/assets/documentatie/Technischefiches/TECHNISCHE_INFO_ECM04.pdf | https://files.qbus.be/assets/documentatie/Technischefiches/FICHE_TECHNIQUE_ECM04.pdf | https://files.qbus.be/assets/documentatie/Technischefiches/TECHNICAL_INFO_ECM04.pdf | https://files.qbus.be/images/Products/QbusModules/Andere/ECM04.jpg | jpg | EC001102 | 5.14
| Qbus | EMM03 | Energy Management Module voor uitlezen P1-poort + 2 puls-ingangen | Module de gestion de l'énergie par la porte P1 + 2 entrées impulsion | Energy Management Module to read out P1-port and 2 pulse inputs | 269 | A | Stuk | 1 | doos | 85423190 | Energy Management Module voor uitlezen P1-poort + 2 puls-ingangen | Module de gestion de l'énergie par la porte P1 + 2 entrées impulsion | https://files.qbus.be/assets/documentatie/Technischefiches/TECHNISCHE_INFO_EMM03.pdf | https://files.qbus.be/assets/documentatie/Technischefiches/FICHE_TECHNIQUE_EMM03.pdf | https://files.qbus.be/assets/documentatie/Technischefiches/TECHNICAL_INFO_EMM03.pdf | https://files.qbus.be/images/Products/QbusModules/DIN/EMM03.jpg |  | EC001102 | 5.14
| Qbus | EQO | EQOmmand visualisatie + bedieningssoftware | EQOmmand: logiciel visualisation, pilotage | EQOmmand user interface software (control, visualisation) | 165 | A | Stuk | 1 | doos |  | EQOmmand visualisatie- en bedieningssoftware (WinXP, XPE, Vista, 7, 8) | EQOmmand: logiciel pour visualisation, pilotage et contrôle (Win XP, XPE, 7, 8 ) | https://files.qbus.be/assets/documentatie/Handleidingen/Handleiding_EQOmmand_V3.2.pdf |  |  | https://files.qbus.be/images/Products/QbusModules/Andere/EQO.jpg | jpg | EC000757 | -
| Qbus | INA02 | 2-kanaals analoge ingangsmodule voor 0-10V of 4-20mA | Module d'entrée analogique 2 canaux 0-10V our 4-20mA | 2-channel analog input modules for 0-10V / 4-20mA | 98 | A | Stuk | 1 | doos | 85423990 | 2-kanaals analoge spanningsingang / analoge stroomingang | Module pour 2 entrées analogiques de tension / de courant | https://files.qbus.be/assets/documentatie/Technischefiches/TECHNISCHE_INFO_INA02.pdf | https://files.qbus.be/assets/documentatie/Technischefiches/FICHE_TECHNIQUE_INA02.pdf | https://files.qbus.be/assets/documentatie/Technischefiches/TECHNICAL_INFO_INA02.pdf | https://files.qbus.be/images/Products/QbusModules/DIN/INA02.jpg |  | EC000794 | 5.14
| Qbus | INP02 | Input module (2x external - 0 Volt) | Module d'entrée (2x externe - 0 Volt) | Input module (2x external - 0 Volt) | 48 | A | Stuk | 1 | doos | 8536908599 | Input module (2x external - 0 Volt) | Module d'entrée (2x externe - 0 Volt) | https://files.qbus.be/assets/documentatie/Technischefiches/TECHNISCHE_INFO_INP02.pdf | https://files.qbus.be/assets/documentatie/Technischefiches/FICHE_TECHNIQUE_INP02.pdf | https://files.qbus.be/assets/documentatie/Technischefiches/TECHNICAL_INFO_INP02.pdf | https://files.qbus.be/images/Products/QbusModules/Andere/INP02-new.jpg | jpg | EC000688 | 5.14
| Qbus | INP02/SET10 | Set van 10 INP02 | Set cde 10 pcs :INP02 | Set with 10 x Input 02 module | 450 | A | Set | 1 | doos | 8536908599 | Set van 10 INP02 (niet individueel verpakt) | Set cde 10 pcs :Module d'entrée (2x externe - 0 Volt) | https://files.qbus.be/assets/documentatie/Technischefiches/TECHNISCHE_INFO_INP02.pdf | https://files.qbus.be/assets/documentatie/Technischefiches/FICHE_TECHNIQUE_INP02.pdf | https://files.qbus.be/assets/documentatie/Technischefiches/TECHNICAL_INFO_INP02.pdf | https://files.qbus.be/images/Products/QbusModules/Andere/INP02-new.jpg | jpg | EC000688 | 5.14
| Qbus | INP04 | Inputmodule (4x extern - 0 Volt) | Module d'entrée (4x externe - 0 Volt) | Input module (4x external - 0 Volt) | 70 | A | Stuk | 1 | doos | 8536908599 | Inputmodule (4x extern - 0 Volt) | Module d'entrée (4x externe - 0 Volt) | https://files.qbus.be/assets/documentatie/Technischefiches/TECHNISCHE_INFO_INP04.pdf | https://files.qbus.be/assets/documentatie/Technischefiches/FICHE_TECHNIQUE_INP04.pdf | https://files.qbus.be/assets/documentatie/Technischefiches/TECHNICAL_INFO_INP04.pdf | https://files.qbus.be/images/Products/QbusModules/DIN/INP04.jpg | jpg | EC000688 | 5.14
| Qbus | INP08 | Inputmodule DIN RAIL (8x extern - 0 Volt) | Module d'entrée DIN RAIL (8x externe - 0 Volt) | Input module DIN RAIL (8x external - 0 Volt) | 191 | A | Stuk | 1 | doos | 8536908599 | Inputmodule DIN RAIL (8x extern - 0 Volt) met LED indicatie | Module d'entrée DIN RAIL (8x externe - 0 Volt) avec indication LED | https://files.qbus.be/assets/documentatie/Technischefiches/TECHNISCHE_INFO_INP08.pdf | https://files.qbus.be/assets/documentatie/TechnischeFiches/FICHE_TECHNIQUE_INP08.pdf | https://files.qbus.be/assets/documentatie/Technischefiches/TECHNICAL_INFO_INP08.pdf | https://files.qbus.be/images/Products/QbusModules/DIN/INP08.jpg | jpg | EC000688 | 5.14
| Qbus | INP08/230 | Inputmodule DIN RAIL (8x extern - 0/12/230V) | Module d'entrée DIN RAIL (8x externe - 0/12/230V) | Input module DIN RAIL (8x external - 0/12/230V) | 255 | A | Stuk | 1 | doos | 8536908599 | Inputmodule DIN RAIL (8x extern - 0/12/230V) met LED indicatie | Module d'entrée DIN RAIL (8x externe - 0/12/230V) avec indication LED | https://files.qbus.be/assets/documentatie/Technischefiches/TECHNISCHE_INFO_INP08-230.pdf | https://files.qbus.be/assets/documentatie/Technischefiches/FICHE_TECHNIQUE_INP08-230.pdf | https://files.qbus.be/assets/documentatie/Technischefiches/TECHNICAL_INFO_INP08-230.pdf | https://files.qbus.be/images/Products/QbusModules/DIN/INP08230.jpg | jpg | EC000688 | 5.14
| Qbus | INP16 | Inputmodule DIN RAIL (16x extern - 0 Volt) | Module d'entrée DIN RAIL (16x externe - 0 Volt) | Input module DIN RAIL (16x external - 0 Volt) | 265 | A | Stuk | 1 | doos | 8536908599 | Inputmodule DIN RAIL (16x extern - 0 Volt) met LED indicatie | Module d'entrée DIN RAIL (16x externe - 0 Volt) avec indication LED | https://files.qbus.be/assets/documentatie/Technischefiches/TECHNISCHE_INFO_INP16.pdf | https://files.qbus.be/assets/documentatie/Technischefiches/FICHE_TECHNIQUE_INP16.pdf | https://files.qbus.be/assets/documentatie/Technischefiches/TECHNICAL_INFO_INP16.pdf | https://files.qbus.be/images/Products/QbusModules/DIN/INP16.jpg | jpg | EC000688 | 5.14
| Qbus | LED10/NG | Groene LED Niko Drukknop op INP02/04 - 10 stuks | LED vert bouton poussoir Niko sur INP02/INP04 -10 pièces | Green LED for Niko pushbutton on INP02/04- 10 pieces | 54 | A | Stuk | 1 | zakje | 85369085 | Groene LED voor Niko Drukknop op INP02/04 - 10 stuks | LED vert pour bouton poussoir Niko sur INP02/INP04 -10 pièces |  |  |  | https://files.qbus.be/images/Products/QbusModules/Andere/LED10.jpg | jpg | EC000199 | -
| Qbus | LED10/NR | Rode LED Niko Drukknop op INP02/04 - 10 stuks | LED rouge bouton poussoir Niko sur INP02/INP04 -10 pièces | Red LED for Niko pushbutton on INP02/04- 10 pieces | 54 | A | Stuk | 1 | zakje | 85369085 | Rode LED voor Niko Drukknop op INP02/04 - 10 stuks | LED rouge pour bouton poussoir Niko sur INP02/INP04 -10 pièces |  |  |  | https://files.qbus.be/images/Products/QbusModules/Andere/LED10.jpg | jpg | EC000199 | -
| Qbus | LEDPACK | Pakket met DMX decoder, LED driver en RGBW LEDstrip. | Paquêt avec décodeur DMX, alimentation et Ruban LED. | Pack with DMX decoder, power supply and LED strip. | 421 | A | Stuk | 1 | doos |  | bevat DEC45/DMX, LS24/RGBW, LEDPWS/24.120. | contient DEC45/DMX, LS24/RGBW, LEDPWS/24.120. | https://www.qbus.be/nl-be/producten/qbus-full/product-pakket | https://www.qbus.be/fr/produits/qbus-full/paquet-de-produit | https://www.qbus.be/en/products/qbus-full/product-pack | https://files.qbus.be/images/Products/QbusModules/Andere/LEDPACK.jpg | jpg |  | 5.14
| Qbus | LEDPACK/DMX | Pakket met DMX decoder, LED driver, RGBW LEDstrip en Qbus DMX interface | Paquêt avec décodeur DMX, alimentation, Ruban LED et interface Qbus - DMX | Pack with DMX decoder, power supply, LED strip and Qbus-DMX Master | 635 | A | Stuk | 1 | doos |  | bevat DEC45/DMX, LS24/RGBW, LEDPWS/24.120, SER485/DMX | contient DEC45/DMX, LS24/RGBW, LEDPWS/24.120, SER485/DMX | https://www.qbus.be/nl-be/producten/qbus-full/product-pakket | https://www.qbus.be/fr/produits/qbus-full/paquet-de-produit | https://www.qbus.be/en/products/qbus-full/product-pack | https://files.qbus.be/images/Products/QbusModules/Andere/LEDPACK_DMX.jpg | jpg |  | 5.14
| Qbus | LEDPWS/24.15 | DIN-rail voeding 24V DC 15W | Alimentation 24V DC 15W, DIN-rail | DIN-rail power supply 24V DC 15W | 42 | A | Stuk | 1 | doos | 8542311000 | Voeding 24V DC 15W voor LED- terugmelding op drukknoppen op Stand-Alone modules | Alimentation 24V DC 15W pour LEDs des boutons-poussoirs utilisés avec Stand-alone |  |  |  | https://files.qbus.be/images/Products/QbusModules/Andere/LEDPWS24015.jpeg | jpg | EC000675 | 5.14
| Qbus | LEDPWS/24.120 | Led Driver (Voeding) 24Vdc, 120W | Led Driver (Alimentation) 24Vdc, 120W | Led Driver (Power Supply) 24Vdc, 120W | 96 | A | Stuk | 1 | doos | 8542311000 | LED voeding/driver 24Vdc 120W | Alimentation/Driver LED 24Vdc 120W |  |  |  | https://files.qbus.be/images/Products/QbusModules/Andere/LEDPWS24120.jpg | jpg |  | 5.14
| Qbus | LS24/RGBW | 5 meter RGBW Ledstrip 24V | Ruban LED RGBW 5 m 24V | 5 meter RGBW Ledstrip 24V 72leds/m 23W/m | 265 | F | Stuk | 1 | zakje | 85369085 | LEDstrip RGBW 5m 24V 72leds/m 23W/m | Ruban LED RGBW 5m 24V 72leds/m 23W/m | https://files.qbus.be/assets/documentatie/Technischefiches/TECHNISCHE_INFO_LED.pdf | https://files.qbus.be/assets/documentatie/Technischefiches/FICHE_TECHNIQUE_LED.pdf | https://files.qbus.be/assets/documentatie/Technischefiches/TECHNICAL_INFO_LED.pdf | https://files.qbus.be/images/Products/LED/LS24_RGBW.jpg | jpg | EC002706 | -
| Qbus | LS48/27.2700 | 10m Warm Wit 2700K Ledstrip op rol 48V 300 leds/m 27W/m | 10m bandeau Led Blanc Chaud 2700K 48V 300 leds/m 27W/m | 10m Warm White 2700K ledstrip on rol 48V 300 leds/m 27W/m | 400 | F | Stuk | 1 | zakje | 85369085 | 10m Warm Wit 2700K Ledstrip op rol 48V 300leds/m 27W/m | 10m bandeau Led Blanc Chaud 2700K 48V 300leds/m 27W/m | https://files.qbus.be/assets/documentatie/Technischefiches/TECHNISCHE_INFO_LED.pdf | https://files.qbus.be/assets/documentatie/Technischefiches/FICHE_TECHNIQUE_LED.pdf | https://files.qbus.be/assets/documentatie/Technischefiches/TECHNICAL_INFO_LED.pdf | https://files.qbus.be/images/Products/LED/LS48_27.2700.jpg | jpg | EC002706 | -
| Qbus | LS48/27.WWCW | 10m Warm Wit Koud Wit Ledstrip op rol 48V 300 leds/m 27W/m | 10m bandeau Led Blanc Chaud - Blanc Froid 48V 300 leds/m 27W/m | 10m Tunable White ledstrip on rol 48V 300 leds/m 27W/m | 430 | F | Stuk | 1 | zakje | 85369085 | 10m Warm Wit Koud Wit Ledstrip op rol 48V 300leds/m 27W/m | 10m bandeau Led Blanc Chaud - Blanc Froid 48V 300leds/m 27W/m | https://files.qbus.be/assets/documentatie/Technischefiches/TECHNISCHE_INFO_LED.pdf | https://files.qbus.be/assets/documentatie/Technischefiches/FICHE_TECHNIQUE_LED.pdf | https://files.qbus.be/assets/documentatie/Technischefiches/TECHNICAL_INFO_LED.pdf | https://files.qbus.be/images/Products/LED/LS48_27.WWCW.jpg | jpg | EC002706 | -
| Qbus | LS48/18.RGBW | 10m RGBW Ledstrip op rol 48V 90 leds/m 18W/m | 10m bandeau Led RGBW 48V 90 leds/m 18W/m | 10m RGBW ledstrip on rol 48V 90 leds/m 18W/m | 500 | F | Stuk | 1 | zakje | 85369085 | 10m RGBW kleuren-ledstrip op rol 48V 90leds/m 18W/m | 10m bandeau Led couleur RGBW 48V 90leds/m 18W/m | https://files.qbus.be/assets/documentatie/Technischefiches/TECHNISCHE_INFO_LED_RGBW.pdf | https://files.qbus.be/assets/documentatie/Technischefiches/FICHE_TECHNIQUE_LED_RGBW.pdf | https://files.qbus.be/assets/documentatie/Technischefiches/TECHNICAL_INFO_LED_RGBW.pdf | https://files.qbus.be/images/Products/LED/LS48_18.RGBW.jpg | jpg | EC002706 | -
| Qbus | MDI01/101 | Aanwezigheidsdetector Niko White 101 | Détecteur de présence Niko 101 | Motion detector Niko White 101 | 130 | A | Stuk | 1 | doos | 8536908599 | Aanwezigheidsdetector serie Niko White 101 | Détecteur de présence Niko Série White 101 | https://files.qbus.be/assets/documentatie/Technischefiches/TECHNISCHE_INFO_MDI01.pdf | https://files.qbus.be/assets/documentatie/Technischefiches/FICHE_TECHNIQUE_MDI01.pdf | https://files.qbus.be/assets/documentatie/Technischefiches/TECHNICAL_INFO_MDI01.pdf | https://files.qbus.be/images/Products/QbusModules/Sensoren/MDI01101.jpg | jpg | EC001582 | 5.14
| Qbus | MDI01/122 | Aanwezigheidsdetector Niko Anthracite 122 | Détecteur de présence Niko 122 | Motion detector Niko Anthracite 122 | 135 | A | Stuk | 1 | doos | 8536908599 | Aanwezigheidsdetector serie Niko Anthracite 122 | Détecteur de présence série Niko Anthracite 122 | https://files.qbus.be/assets/documentatie/Technischefiches/TECHNISCHE_INFO_MDI01.pdf | https://files.qbus.be/assets/documentatie/Technischefiches/FICHE_TECHNIQUE_MDI01.pdf | https://files.qbus.be/assets/documentatie/Technischefiches/TECHNICAL_INFO_MDI01.pdf | https://files.qbus.be/images/Products/QbusModules/Sensoren/MDI01122.jpg | jpg | EC001582 | 5.14
| Qbus | MDI01/N | Aanwezigheidsdetector Bticino ,Light-White | Détecteur de présence Bticino Light- White | Motion detector Bticino Light- White. | 130 | A | Stuk | 1 | doos | 8536908599 | Aanwezigheidsdetector serie Bticino Living.Light-White | Détecteur de présence série Bticino Living.Light- White | https://files.qbus.be/assets/documentatie/Technischefiches/TECHNISCHE_INFO_MDI01.pdf | https://files.qbus.be/assets/documentatie/Technischefiches/FICHE_TECHNIQUE_MDI01.pdf | https://files.qbus.be/assets/documentatie/Technischefiches/TECHNICAL_INFO_MDI01.pdf | https://files.qbus.be/images/Products/QbusModules/Sensoren/MDI01N.jpg | jpg | EC001582 | 5.14
| Qbus | NAV102AlBl | Navigator 10,2" Touch PC afwerking Alu/Zwart | Navigator 10,2" Touch PC finition Alu/Noir | Navigator 10,2" Touch PC Alu/Black finishing | 2400 | B | Stuk | 1 | doos | 8538100090 | 10,2" widescreen capacitief Touch PC in Alu/Zwart, 2x1,58GHz processor, 4GB RAM, 64GB SSD, mic, speaker | 10,2" widescreen Touch PC cpacitive en Alu/Noir, 2x1,58GHz processor, 4GB RAM, 64GB SSD, mic, speaker | https://files.qbus.be/assets/documentatie/Technischefiches/TECHNISCHE_INFO_NAV_ALU.pdf | https://files.qbus.be/assets/documentatie/Technischefiches/FICHE_TECHNIQUE_NAV_ALU_F.pdf |  | NA |  | EC000677 | 6.1
| Qbus | NAV102BlBl | Navigator 10,2" Touch PC afwerking Zwart/Zwart | Navigator 10,2" Touch PC finition Noir/Noir | Navigator 10,2" Touch PC Black/Black finishing | 2400 | B | Stuk | 1 | doos | 8538100090 | 10,2" widescreen capacitief Touch PC in Zwart/Zwart, 2x1,58GHz processor, 4GB RAM, 64GB SSD, mic, speaker | 10,2" widescreen Touch PC cpacitive en Noir/Noir, 2x1,58GHz processor, 4GB RAM, 64GB SSD, mic, speaker | https://files.qbus.be/assets/documentatie/Technischefiches/TECHNISCHE_INFO_NAV_ALU.pdf | https://files.qbus.be/assets/documentatie/Technischefiches/FICHE_TECHNIQUE_NAV_ALU_F.pdf |  | NA |  | EC000677 | 6.1
| Qbus | NAV102BOXCWA | inbouwbehuizing voor NAV 10,2" AlBl of BlBl beton wand | boite d'encastrement pour NAV 10,2" AlBl ou BlBl mur solide | In-wall (Concrete wall) mounting box for NAV 10,2" Al/Bl or Bl/Bl | 220 | B | Stuk | 1 | los |  | inbouwbehuizing voor NAV 10,2" AlBl of BlBl beton wand | boite d'encastrement pour NAV 10,2" AlBl ou BlBl mur solide |  |  |  | NA |  |  | -
| Qbus | NAV102BOXHWA | inbouwbehuizing voor NAV 10,2" AlBl of BlBl holle wand | boite d'encastrement pour NAV 10,2" AlBl ou BlBl mur creux | In-wall (Hollow wall) mounting box for NAV 10,2" Al/Bl or Bl/Bl | 200 | B | Stuk | 1 | los |  | inbouwbehuizing voor NAV 10,2" AlBl of BlBl holle wand | boite d'encastrement pour NAV 10,2" AlBl ou BlBl mur creux |  |  |  | NA |  | EC002601 | -
| Qbus | NAV102BOXGl | inbouwbehuizing voor NAV 10,2" Glass finishing | boite d'encastrement pour NAV 10,2" finition verre | In-wall mounting box for NAV 10,2" Glass finishing | 190 | B | Stuk | 1 | los |  | inbouwbehuizing voor NAV 10,2" Tastu GlBl of GlW holle wand | boite d'encastrement pour NAV 10,2" Tastu GlBl ou GlW mur creux |  |  |  | NA |  | EC002602 | -
| Qbus | NAV102GlBl | Navigator 10,2" Touch PC afwerking Zwart Glas | Navigator 10,2" Touch PC finition Verre Noir | Navigator 10,2" Touch PC Black Glass finishing | 2200 | B | Stuk | 1 | doos | 8538100090 | 10,2" widescreen capacitief Touch PC in Zwart Glas, 2x1,58GHz processor, 4GB RAM, 64GB SSD, mic, speaker | 10,2" widescreen Touch PC capacitive en Verre Noir, 2x1,58GHz processor, 4GB RAM, 64GB SSD, mic, speaker |  |  |  | https://files.qbus.be/images/Products/QbusModules/Displays/NAV_TASTU_GIBI.jpg | jpg | EC000677 | 6.1
| Qbus | NAV102GlW | Navigator 10,2" Touch PC afwerking Wit Glas | Navigator 10,2" Touch PC finition Verre Blanc | Navigator 10,2" Touch PC White Glass finishing | 2250 | B | Stuk | 1 | doos | 8538100090 | 10,2" widescreen capacitief Touch PC in Wit Glas, 2x1,58GHz processor, 4GB RAM, 64GB SSD, mic, speaker | 10,2" widescreen Touch PC capacitive en Verre Blanc, 2x1,58GHz processor, 4GB RAM, 64GB SSD, mic, speaker |  |  |  | NA |  | EC000677 | 6.1
| Qbus | NAV156AlBl | Navigator 15.6" Touch PC afwerking Alu/Zwart | Navigator 15.6" Touch PC finition Alu/Noir | Navigator 15.6" Touch PC Alu/Black finishing | 3079 | B | Stuk | 1 | doos | 8538100090 | 15,6" widescreen capacitief Touch PC in Alu/Zwart, 4x2GHz processor, 4GB RAM, 64GB SSD, mic, speaker | 15.6" widescreen Touch PC capacitive en Alu/Noir, 2x1,58GHz processor, 4GB RAM, 64GB SSD, mic, speaker | https://files.qbus.be/assets/documentatie/Technischefiches/TECHNISCHE_INFO_NAV_ALU.pdf | https://files.qbus.be/assets/documentatie/Technischefiches/FICHE_TECHNIQUE_NAV_ALU_F.pdf |  | NA |  | EC000677 | 6.1
| Qbus | NAV156BlBl | Navigator 15.6" Touch PC afwerking Zwart/Zwart | Navigator 10,2" Touch PC finition Noir/Noir | Navigator 15.6" Touch PC Black/Black finishing | 3079 | B | Stuk | 1 | doos | 8538100090 | 15,6" widescreen capacitief Touch PC in Zwart/Zwart, 4x2GHz processor, 4GB RAM, 64GB SSD, mic, speaker | 10,2" widescreen Touch PC capacitive en Noir/Noir, 2x1,58GHz processor, 4GB RAM, 64GB SSD, mic, speaker | https://files.qbus.be/assets/documentatie/Technischefiches/TECHNISCHE_INFO_NAV_ALU.pdf | https://files.qbus.be/assets/documentatie/Technischefiches/FICHE_TECHNIQUE_NAV_ALU_F.pdf |  | NA |  | EC000677 | 6.1
| Qbus | NAV156BOXCW | inbouwbehuizing voor NAV 15,6" Alu of Glass beton wand | boite d'encastrement pour NAV 10,2" finition Alu ou Verre mur solide | In-wall (Concrete wall) mounting box for NAV 15,6" Alu or Glass finishing | 295 | B | Stuk | 1 | los |  | inbouwbehuizing voor NAV Alu 15,6" beton wand | boite d'encastrement pour NAV Alu 15,6" mur solide | https://files.qbus.be/assets/documentatie/Technischefiches/TECHNISCHE_INFO_NAV_ALU.pdf | https://files.qbus.be/assets/documentatie/Technischefiches/FICHE_TECHNIQUE_NAV_ALU_F.pdf |  | NA |  | EC002601 | -
| Qbus | NAV156BOXHW | inbouwbehuizing voor NAV 15,6" Alu of Glass holle wand | boite d'encastrement pour NAV 10,2" finition Alu ou Verrre mur creux | In-wall (Hollow wall) mounting box for NAV 15,6" Alu or Glass finishing | 255 | B | Stuk | 1 | los |  | inbouwbehuizing voor NAV Alu 15,6" holle wand | boite d'encastrement pour NAV Alu 15,6" mur creux | https://files.qbus.be/assets/documentatie/Technischefiches/TECHNISCHE_INFO_NAV_ALU.pdf | https://files.qbus.be/assets/documentatie/Technischefiches/FICHE_TECHNIQUE_NAV_ALU_F.pdf |  | NA |  | EC002601 | -
| Qbus | NAV156DISAlBl | Navigator 15.6" scherm afwerking Alu/Zwart | Navigator 15.6" écran finition Alu/Noir | Navigator 15.6" Display Alu/Black finishing | 2170 | B | Stuk | 1 | doos | 8538100090 | Navigator 15,6" widescreen scherm afwerking Alu/Zwart | Navigator 15.6" écran finition Alu/Noir | https://files.qbus.be/assets/documentatie/Technischefiches/TECHNISCHE_INFO_NAV_ALU.pdf | https://files.qbus.be/assets/documentatie/Technischefiches/FICHE_TECHNIQUE_NAV_ALU_F.pdf |  | https://files.qbus.be/images/Products/QbusModules/Displays/navigator-alu-black_ecodashboard.png | png | EC000677 | 6.1
| Qbus | NAV156DISBlBl | Navigator 15.6" scherm afwerking Zwart/Zwart | Navigator 10,2" écran finition Noir/Noir | Navigator 15.6" Display Black/Black finishing | 2170 | B | Stuk | 1 | doos | 8538100090 | Navigator 15,6" widescreen scherm afwerking Zwart/Zwart | Navigator 15.6" écran finition Noir/Noir | https://files.qbus.be/assets/documentatie/Technischefiches/TECHNISCHE_INFO_NAV_ALU.pdf | https://files.qbus.be/assets/documentatie/Technischefiches/FICHE_TECHNIQUE_NAV_ALU_F.pdf |  | https://files.qbus.be/images/Products/QbusModules/Displays/navigator-black-black_ecodashboard.png | png | EC000677 | 6.1
| Qbus | NAV156GlBl | Navigator 15.6" Touch PC afwerking Zwart Glas | Navigator 15.6" Touch PC finition Verre Noir | Navigator 15.6" Touch PC Black Glass finishing | 2950 | B | Stuk | 1 | doos | 8538100090 | 15,6" widescreen capacitief Touch PC in Zwart Glas, 4x2GHz processor, 4GB RAM, 64GB SSD, mic, speaker | Navigator Tastu 15,6" Touch Screen PC finition Verre Noir |  |  |  | https://files.qbus.be/images/Products/QbusModules/Displays/NAV_TASTU_GIBI.jpg | jpg | EC000677 | 6.1
| Qbus | NAV156GlW | Navigator 15.6" Touch PC afwerking Wit Glas | Navigator 10,2" Touch PC finition Verre Blanc | Navigator 15.6" Touch PC White Glass finishing | 3000 | B | Stuk | 1 | doos | 8538100090 | 15,6" widescreen capacitief Touch PC in Wit Glas, 4x2GHz processor, 4GB RAM, 64GB SSD, mic, speaker | Navigator Tastu 15,6" Touch Screen PC finition Verre Blanc |  |  |  | NA |  | EC000677 | 6.1
| Qbus | QDBC02SA | Dali broadcast module, 2 kanalen, 3 ingangen en LED terugmelding | Module Dali broadcast, 2 canaux, 3 entrées + option LED | Dali broadcast module, 2 channels, 3 inputs and LED feedback option | 198 | A | Stuk | 1 | doos | 85365080 | Dali broadcast module, 2 kanalen voor in totaal 64 DALI adressen, 3 ingangen en LED terugmelding | Module Dali broadcast, 2 canaux pour 64 addresses DALI, 3 entrées + option LED | https://files.qbus.be/assets/documentatie/Technischefiches/TECHNISCHE_INFO_QDBC02SA.pdf | https://files.qbus.be/assets/documentatie/Technischefiches/FICHIER_TECHNIQUE_QDBC02SA.pdf | https://files.qbus.be/assets/documentatie/Technischefiches/TECHNICAL_INFO_QDBC02SA.pdf | https://files.qbus.be/images/Products/QbusModules/DIN/QDBC02SA.jpg | jpg | EC001094 | 5.14
New | Qbus | QDG04SA | Stand-Alone Qbus DALI Groep Dimmer voor 4 groepen. Ingebouwde voeding. Max 64 DALI(2)-drivers | Qbus DALI Variateur Stand-Alone pour 4 groupes, alimentation intégrée. 64 DALI(2) drivers maximum. | Stand-Alone Qbus DALI Group Dimmer for 4 groups. 64 DALI (2)-drivers maximum, integrated power supply. | 395 | A | Stuk | 1 | doos | 85365080 | DIN-rail Stand-Alone Qbus Dali Groep Dimmer voor 4 groepen. Voeding ingebouwd. Max 64 DALI(2)-drivers op 1 DALI-bus. | Qbus DALI Variateur (DIN-rail) Stand-Alone pour 4 groupes, alimentation intégrée. 1 DALI-bus pour maximum 64 DALI(2) drivers maximum. | https://files.qbus.be/assets/documentatie/Technischefiches/TECHNISCHE_INFO_QDG04SA.pdf | https://files.qbus.be/assets/documentatie/Technischefiches/FICHE_TECHNIQUE_QDG04SA.pdf | https://files.qbus.be/assets/documentatie/Technischefiches/TECHNICAL_INFO_QDG04SA.pdf | https://files.qbus.be/images/Products/QbusModules/DIN/QDG04SA.jpg | jpg
| Qbus | QDM01 | Qbus Dali Master met 1 ingebouwde DALI(2) bus voeding tot max 64 DALI(2)-toestellen. Ondersteunt DT8 | Qbus DALI Master 1 canal pour 64 addresses DALI (2), alimentation intégrée. Supporte DT8 | Qbus DALI Master 1 channel for 64 DALI (2)-addresses, integrated power supply. Supports DT8 | 619 | A | Stuk | 1 | doos | 85365080 | DIN-rail Qbus Dali Master 1 kanaal 64 DALI(2)-adressen met ingebouwde voeding | Qbus DALI Master (DIN-rail) 1 canal pour 64 addresses DALI, alimentation intégrée | https://files.qbus.be/assets/documentatie/Technischefiches/TECHNISCHE_INFO_QDM01.pdf | https://files.qbus.be/assets/documentatie/Technischefiches/INFO_TECHNIQUE_QDM01.pdf | https://files.qbus.be/assets/documentatie/Technischefiches/TECHNICAL_INFO_QDM01.pdf | https://files.qbus.be/images/Products/QbusModules/Sensoren/QDM01.png |  | EC000674 | 5.14
| Qbus | QDSEN | Bewegings- en lichtsensor DALI | Détecteur de mouvement & luminosité DALI | Motion & Light sensor DALI | 150 | A | Stuk | 1 | doos | 85423919 | Bewegings- en lichtsensor DALI, 7 diam. bereik bij installatie op 2,5m hoogte. Incl opbouwdoos | Détecteur de mouvement & luminosité DALI. Détection de 7 diam. si installé à 2,5m de hauteur. Boite d'encstrement incl. | https://files.qbus.be/assets/documentatie/Technischefiches/TECHNISCHE_INFO_QDSEN.pdf | https://files.qbus.be/assets/documentatie/Technischefiches/INFO_TECHNIQUE_QDSEN.pdf | https://files.qbus.be/assets/documentatie/Technischefiches/TECHNICAL_INFO_QDSEN.pdf | https://files.qbus.be/images/Products/QbusModules/Sensoren/QDSEN.png | png | EC001582 | 5.14
| Qbus | QDSEN/HB | High-Bay bewegings- en lichtsensor DALI | Détecteur de mouvement & luminosité "High-Bay" DALI | High-Bay flush mounted DALI motion & light sensor with shields for focused detection | 279 | A | Stuk | 1 | doos | 85423919 | High-Bay bewegings- en lichtsensor DALI. 40m diameter bereik bij installatie op 15m hoogte. Incl. Opbouwdoos | Détecteur de mouvement & luminosité "High-Bay" DALI. Détection de 40 diam. si installé à 15m de hauteur. Boite d'encstrement incl. | https://files.qbus.be/assets/documentatie/Technischefiches/TECHNISCHE_INFO_QDSEN_HB.pdf | https://files.qbus.be/assets/documentatie/Technischefiches/INFO_TECHNIQUE_QDSEN_HB.pdf | https://files.qbus.be/assets/documentatie/Technischefiches/TECHNICAL_INFO_QDSEN_HB.pdf | https://files.qbus.be/images/Products/QbusModules/Sensoren/QDSEN_HB.png | png | EC001582 | 5.14
| Qbus | QWI/EW | Qbus Wireless Interface - Easywave | Interface Qbus Sans-fil - Easywave | Qbus Wireless Interface - Easywave | 205 | A | Stuk | 1 | doos | 85176100 | Qbus wireless interface voor koppeling met draadloze Easywave producten | Interface Qbus pour contrôle des modules sans fil Easywave | https://files.qbus.be/assets/documentatie/Technischefiches/TECHNISCHE_INFO_QWI_EW.pdf | https://files.qbus.be/assets/documentatie/Technischefiches/INFO_TECHNIQUE_QWI_EW.pdf | https://files.qbus.be/assets/documentatie/Technischefiches/TECHNICAL_INFO_QWI_EW.pdf | https://files.qbus.be/images/Products/QbusModules/DIN/QWI1.jpg | jpg | EC000674 | 5.14
| Qbus | QWE-INP04/bat | Qbus draadloze Easywave inputmodule op batterij voor 4 drukknoppen / schakelaars | Qbus module d'entrée sans-fil Easywave (batteries) pour 4 boutons-poussoirs | Qbus Wireless Easywave input module (battery-powered) for 4 buttons | 57 | D | Stuk | 1 | doos | 85176990 | draadloze Easywave inputmodule op batterij voor 4 drukknoppen | module d'entrée sans-fil Easywave (batteries) pour 4 boutons-poussoirs | https://files.qbus.be/assets/documentatie/Technischefiches/TECHNISCHE_INFO_QWE-INP04_bat.pdf | https://files.qbus.be/assets/documentatie/Technischefiches/INFO_TECHNIQUE_QWE-INP04_bat.pdf | https://files.qbus.be/assets/documentatie/Technischefiches/TECHNICAL_INFO_QWE-INP04_bat.pdf | https://files.qbus.be/images/Products/WirelessEasywave/QWE_INP04BAT.jpg | jpg | EC000688 | 5.14
| Qbus | QWE-INP02/230 | Qbus draadloze Easywave inputmodule op 230V voor 2 drukknoppen / schakelaars | Qbus module d'entrée sans-fil Easywave sur 230V pour 2 boutons-poussoirs / interrupteurs | Qbus Wireless Easywave input module (230V powered) for 2 buttons / switches | 84 | D | Stuk | 1 | doos | 85176990 | draadloze Easywave inputmodule op 230V voor 2 drukknoppen / schakelaars | module d'entrée sans-fil Easywave sur 230V pour 2 boutons-poussoirs / interrupteurs | https://files.qbus.be/assets/documentatie/Technischefiches/TECHNISCHE_INFO_QWE-INP02_230.pdf | https://files.qbus.be/assets/documentatie/Technischefiches/INFO_TECHNIQUE_QWE-INP02_230.pdf | https://files.qbus.be/assets/documentatie/Technischefiches/TECHNICAL_INFO_QWE-INP02_230.pdf | https://files.qbus.be/images/Products/WirelessEasywave/QWE_INP02-230.jpg | jpg | EC000688 | 5.14
| Qbus | QWE-REL01/230 | Qbus draadloze Easywave 10A relais 230V voor muurinbouw | Qbus relais 10A 230V encastrable sans-fil Easywave | Qbus Flush-mounted wireless Easywave relay 10A 230V | 98 | D | Stuk | 1 | doos | 85176990 | draadloze Easywave 10A relais 230V voor muurinbouw | relais 10A 230V encastrable sans-fil Easywave | https://files.qbus.be/assets/documentatie/Technischefiches/TECHNISCHE_INFO_QWE-REL01_230.pdf | https://files.qbus.be/assets/documentatie/Technischefiches/INFO_TECHNIQUE_QWE-REL01_230.pdf | https://files.qbus.be/assets/documentatie/Technischefiches/TECHNICAL_INFO_QWE-REL01_230.pdf | https://files.qbus.be/images/Products/WirelessEasywave/QWE_REL01-230.jpg | jpg | EC000188 | 5.14
| Qbus | QWE-REL01/230PF | Qbus draadloze Easywave 10A relais potentiaalvrij voor muurinbouw | Qbus relais 10A libre de potentiel encastrable sans-fil Easywave | Qbus Flush-mounted wireless Easywave relay 10A potential free | 92 | D | Stuk | 1 | doos | 85176990 | draadloze Easywave 10A relais potentiaalvrij voor muurinbouw | relais 10A libre de potentiel encastrable sans-fil Easywave | https://files.qbus.be/assets/documentatie/Technischefiches/TECHNISCHE_INFO_QWE-REL01_230PF.pdf | https://files.qbus.be/assets/documentatie/Technischefiches/INFO_TECHNIQUE_QWE-REL01_230PF.pdf | https://files.qbus.be/assets/documentatie/Technischefiches/TECHNICAL_INFO_QWE-REL01_230PF.pdf | https://files.qbus.be/images/Products/WirelessEasywave/QWE_REL01-230PF.jpg | jpg | EC000188 | 5.14
| Qbus | QWE-PP01/BE | Qbus draadloos Easywave stopcontact ON/OFF 230V (Belgische versie) | Qbus Prise sans-fil Easywave MARCHE/ARRET 230V (version Belge) | Qbus Wireless Easywave power plug ON/OFF 230V (Belgian version) | 90 | D | Stuk | 1 | doos | 85176990 | draadloos Easywave stopcontact ON/OFF 230V (Belgische versie) | Prise sans-fil Easywave MARCHE/ARRET 230V (version Belge) | https://files.qbus.be/assets/documentatie/Technischefiches/TECHNISCHE_INFO_QWE-PP01_BE.pdf | https://files.qbus.be/assets/documentatie/Technischefiches/INFO_TECHNIQUE_QWE-PP01_BE.pdf | https://files.qbus.be/assets/documentatie/Technischefiches/TECHNICAL_INFO_QWE-PP01_BE.pdf | https://files.qbus.be/images/Products/WirelessEasywave/QWE_PP01_BE.jpg | jpg | EC000188 | 5.14
| Qbus | QWE-MC01/white | Qbus draadloos Easywave wit raam/deur-contact | Qbus contact magnetique porte/fenêtre blanc sans-fil Easywave | Qbus Wireless Easywave door/window contact white | 82 | D | Stuk | 1 | doos | 85176990 | draadloos Easywave wit raam/deur-contact | contact magnetique porte/fenêtre blanc sans-fil Easywave | https://files.qbus.be/assets/documentatie/Technischefiches/TECHNISCHE_INFO_QWE-MC01_white.pdf | https://files.qbus.be/assets/documentatie/Technischefiches/INFO_TECHNIQUE_QWE-MC01_white.pdf | https://files.qbus.be/assets/documentatie/Technischefiches/TECHNICAL_INFO_QWE-MC01_white.pdf | https://files.qbus.be/images/Products/WirelessEasywave/QWE_MC01-WHITE-2.jpg | jpg | EC000688 | 5.14
| Qbus | QWE-RC04/metal | Qbus draadloze Easywave handzender 4 knoppen in metalen behuizing | Qbus émetteur sans-fil Easywave 4 boutons, boîtier en metal | Qbus Wireless Easywave hand transmitter 4 buttons, metal bracket | 59 | D | Stuk | 1 | doos | 85176990 | draadloze Easywave handzender 4 knoppen in metalen behuizing | émetteur sans-fil Easywave 4 boutons, boîtier en metal | https://files.qbus.be/assets/documentatie/Technischefiches/TECHNISCHE_INFO_QWE-RC04_metal.pdf | https://files.qbus.be/assets/documentatie/Technischefiches/INFO_TECHNIQUE_QWE-RC04_metal.pdf | https://files.qbus.be/assets/documentatie/Technischefiches/TECHNICAL_INFO_QWE-RC04_metal.pdf | https://files.qbus.be/images/Products/WirelessEasywave/QWE_RC01-metal.jpg | jpg | EC002466 | 5.14
| Qbus | QWE-RC01/pulse | Qbus draadloze Easywave handzender 1 knop anthraciet rode knop | Qbus émetteur sans-fil Easywave 1 bouton anthracite bouton rouge | Qbus Wireless Easywave hand transmitter 1 button anthracite red button | 49 | D | Stuk | 1 | doos | 85176990 | draadloze Easywave handzender 1 knop anthraciet rode knop | émetteur sans-fil Easywave 1 bouton anthracite bouton rouge | https://files.qbus.be/assets/documentatie/Technischefiches/TECHNISCHE_INFO_QWE-RC01_pulse.pdf | https://files.qbus.be/assets/documentatie/Technischefiches/INFO_TECHNIQUE_QWE-RC01_pulse.pdf | https://files.qbus.be/assets/documentatie/Technischefiches/TECHNICAL_INFO_QWE-RC01_pulse.pdf | https://files.qbus.be/images/Products/WirelessEasywave/QWE_RC01-pulse.jpg | jpg | EC002466 | 5.14
| Qbus | QWE-PB/IP65 | Qbus draadloze Easywave alarmknop anthraciet rode knop IP65 | Qbus bouton alarme sans-fil Easywave anthracite bouton rouge, IP65 | Qbus Wireless Easywave push button transmitter anthracite red button IP65 | 62 | D | Stuk | 1 | doos | 85176990 | draadloze Easywave alarmknop anthraciet rode knop IP65 | bouton alarme sans-fil Easywave anthracite bouton rouge, IP65 |  |  |  | https://files.qbus.be/images/Products/WirelessEasywave/QWE_ACC_PB-IP65.jpg | jpg | EC002466 | 5.14
| Qbus | QWE-ACC/PBIP65holder | Qbus anthraciet houder voor QWE-PB/IP65 | Qbus module de montage anthracite pour QWE-PB/IP65 | Qbus Anthracite holder for QWE-PB/IP65 | 6 | D | Stuk | 1 | doos | 85176990 | anthraciet houder voor QWE-PB/IP65 | module de montage anthracite pour QWE-PB/IP65 |  |  |  | https://files.qbus.be/images/Products/WirelessEasywave/QWE_ACC_PB-IP65_HOLDER-2.jpg | jpg |  | 5.14
| Qbus | QWE-SEN01MW | Qbus draadloze Easywave bewegingssensor wit | Qbus détecteur de mouvement blanc sans-fil Easywave | Qbus Wireless Easywave motion detector white | 129 | D | Stuk | 1 | doos | 85176990 | draadloze Easywave bewegingssensor wit | détecteur de mouvement blanc sans-fil Easywave | https://files.qbus.be/assets/documentatie/Technischefiches/TECHNISCHE_INFO_QWE-SEN01MW.pdf | https://files.qbus.be/assets/documentatie/Technischefiches/INFO_TECHNIQUE_QWE-SEN01MW.pdf | https://files.qbus.be/assets/documentatie/Technischefiches/TECHNICAL_INFO_QWE-SEN01MW.pdf | https://files.qbus.be/images/Products/WirelessEasywave/QWE_SEN01_MW-55AUTO.jpg | jpg | EC001582 | 5.14
| Qbus | QWE-ROL01/230 | Qbus draadloze Easywave ontvanger met rolluikfunctie 3-knoppen | Qbus module sans-fil Easywave pour 1 moteur avec 3 bouttons-poussoirs | Qbus Wireless Easywave control module for 1 motor with 3 push buttons | 105 | D | Stuk | 1 | doos | 85176990 | Qbus draadloze Easywave ontvanger met rolluikfunctie 3-knoppen | Qbus module sans-fil Easywave pour 1 moteur avec 3 bouttons-poussoirs | https://files.qbus.be/assets/documentatie/Technischefiches/TECHNISCHE_INFO_QWE-ROL01_230.pdf | https://files.qbus.be/assets/documentatie/Technischefiches/INFO_TECHNIQUE_QWE-ROL01_230.pdf | https://files.qbus.be/assets/documentatie/Technischefiches/TECHNICAL_INFO_QWE-ROL01_230.pdf |  |  | EC001330 | 5.14
| Qbus | QWS/P04 | Qbus weerstation P04 + DIN voeding | Station Météo P04 Qbus + alimentation DIN | Qbus P04 weather station + DIN power supply | 579 | B | Stuk | 1 | doos | 8536908599 | Qbus weerstation P04 + DIN voeding | Station Météo P04 Qbus + alimentation DIN | https://files.qbus.be/assets/documentatie/Technischefiches/TECHNISCHE_FICHE_QWS_P04.pdf | https://files.qbus.be/assets/documentatie/Technischefiches/FICHE_TECHNIQUE_QWS_P04.pdf | https://files.qbus.be/assets/documentatie/Technischefiches/TECHNICAL_INFO_QWS_P04.pdf | https://files.qbus.be/images/nieuws/QWS_P04.png | jpg | EC000926 | 5.14
| Qbus | REL02/DEC | Decentrale relaismodule (2x8A) | Module relais (2x8A) | Decentral relay module (2x8A) | 103 | A | Stuk | 1 | doos | 85364190 | Decentrale relaismodule (2x8A) voor muur in/opbouwdoos, 2 ingangen, 2 LED uitgang | Module relais (2x8A) pour montage encastré, 2 entrées, 2 sorties LED | https://files.qbus.be/assets/documentatie/Technischefiches/TECHNISCHE_INFO_REL02.pdf | https://files.qbus.be/assets/documentatie/Technischefiches/FICHE_TECHNIQUE_REL02.pdf | https://files.qbus.be/assets/documentatie/Technischefiches/TECHNICAL_INFO_REL02.pdf | https://files.qbus.be/images/Products/QbusModules/Andere/REL02.jpg | jpg | EC000188 | 5.14
| Qbus | REL02SA/230 | Relaismodule (2x16A, 230V uitgangen) met manuele bediening | Module de relais (2 sorties de 16A, 230V) | Relaymodule (2 outputs of 16A, 230V) with manual control, LED indication and 3 inputs | 129 | A | Stuk | 1 | doos | 85364190 | Relaismodule (2 uitgangen 16A 230V) met manuele bediening, 3 ingangen en LED-indicatie | Module de relais (2 sorties 16A 230V) avec commande manuelle et indication LED + 3 entrees | https://files.qbus.be/assets/documentatie/Technischefiches/TECHNISCHE_INFO_REL02SA_230.pdf | https://files.qbus.be/assets/documentatie/Technischefiches/FICHE_TECHNIQUE_REL02SA_230.pdf | https://files.qbus.be/assets/documentatie/Technischefiches/TECHNICAL_INFO_REL02SA_230.pdf | https://files.qbus.be/images/Products/QbusModules/Andere/REL02SA_230.jpg | jpg | EC000188 | 5.14
| Qbus | REL04SA | Relaismodule (4x 16A potentiaalvrij) met manuele bediening | Module de relais (4x 16A libre de potentiel) | Relaymodule (4x 16A potential-free) with manual control, LED indication and 5 inputs | 229 | A | Stuk | 1 | doos | 85364190 | Relaismodule (4x 16A potentiaalvrij) met manuele bediening, 5 ingangen en LED-indicatie | Module de relais (4x 16A libre de potentiel) avec commande manuelle et indication LED + 5 entrees | https://files.qbus.be/assets/documentatie/Technischefiches/TECHNISCHE_INFO_REL04SA.pdf | https://files.qbus.be/assets/documentatie/Technischefiches/FICHE_TECHNIQUE_REL04SA.pdf | https://files.qbus.be/assets/documentatie/Technischefiches/TECHNICAL_INFO_REL04SA.pdf | https://files.qbus.be/images/Products/QbusModules/DIN/REL04SA.jpg | jpg | EC000188 | 5.14
| Qbus | REL04SA/SET4 | Set van 4x REL04SA | Set de 4 REL04SA | Set of 4x Relaymodule (4x 16A) with manual control, LED indication and 5 inputs | 799 | D | Set | 1 | doos | 85364190 | Set van 4x Relaismodule (4x 16A) met manuele bediening, 5 ingangen en LED-indicatie | Set de 4 modules de relais (4x 16A) avec commande manuelle et LED + 5 entrees | https://files.qbus.be/assets/documentatie/Technischefiches/TECHNISCHE_INFO_REL04SA.pdf | https://files.qbus.be/assets/documentatie/Technischefiches/FICHE_TECHNIQUE_REL04SA.pdf | https://files.qbus.be/assets/documentatie/Technischefiches/TECHNICAL_INFO_REL04SA.pdf | https://files.qbus.be/images/Products/packs/huis_REL04SASet.jpg | jpg | EC000188 | 5.14
| Qbus | REL08 | Relaismodule (8x 16A) | Module de relais (8x 16A) | Relay module (8x 16A) with manual control and LED indication | 415 | A | Stuk | 1 | doos | 85364190 | Relaismodule (8x 16A) met manuele bediening en LED indicatie | Module de relais (8x 16A) avec commande manuelle et indication LED | https://files.qbus.be/assets/documentatie/Technischefiches/TECHNISCHE_INFO_REL08.pdf | https://files.qbus.be/assets/documentatie/Technischefiches/FICHE_TECHNIQUE_REL08.pdf | https://files.qbus.be/assets/documentatie/Technischefiches/TECHNICAL_INFO_REL08.pdf | https://files.qbus.be/images/Products/QbusModules/DIN/REL08-new.jpg | jpg | EC000188 | 5.14
| Qbus | REL08/SET10 | Set van 10 REL08 | Set de 10 REL08 | Set of 10 relay modules (8x16A) with manual control and LED indication | 4050 | D | Set | 1 | doos | 85364190 | Set van 10 Relaismodules (8x16A) met manuele bediening en LED indicatie | Set de 10 modules de relais (8x 16A) avec commande manuelle et indication LED | https://files.qbus.be/assets/documentatie/Technischefiches/TECHNISCHE_INFO_REL08.pdf | https://files.qbus.be/assets/documentatie/Technischefiches/FICHE_TECHNIQUE_REL08.pdf | https://files.qbus.be/assets/documentatie/Technischefiches/TECHNICAL_INFO_REL08.pdf | NA |  | EC000188 | 5.14
| Qbus | CABREL08-CON | Draadbrug voor REL 08 (10 stuks) | Connecteur REL08 (10 pièces) | Bridges for REL08 (10 pieces) | 55 | A | Set | 1 | zakje | 85369085 | Draadbrug voor REL 08 module (10 stuks) | Connecteur pour REL08 (10 pièces) | https://files.qbus.be/assets/documentatie/Technischefiches/TECHNISCHE_INFO_REL08.pdf | https://files.qbus.be/assets/documentatie/Technischefiches/FICHE_TECHNIQUE_REL08.pdf | https://files.qbus.be/assets/documentatie/Technischefiches/TECHNICAL_INFO_REL08.pdf | https://files.qbus.be/images/Products/QbusModules/Andere/REL08_CON.jpg | jpg | EC000603 | -
| Qbus | ROL01 | Decentrale rolluikmodule (2x8A) | Module volets (2x8A) | Decentral shutter module(2x8A) | 103 | A | Stuk | 1 | doos | 85364190 | Decentrale rolluikmodule (2x8A) voor muur in/opbouwdoos, 2 ingangen, 2 LED uitgang | Module volets (2x8A) pour montage encastré, 1 sortie, 2 sorties LED | https://files.qbus.be/assets/documentatie/Technischefiches/TECHNISCHE_INFO_ROL01.pdf | https://files.qbus.be/assets/documentatie/Technischefiches/FICHE_TECHNIQUE_ROL01.pdf | https://files.qbus.be/assets/documentatie/Technischefiches/TECHNICAL_INFO_ROL01.pdf | https://files.qbus.be/images/Products/QbusModules/Andere/ROL01.jpg | jpg | EC001330 | 5.14
| Qbus | ROL01PSA | Stand-Alone module voor positionering 1 motor | Module Stand-Alone pour positionnement 1 moteur | Stand-Alone module for positioning 1 shutter (up/down & slats) with safety contact | 129 | A | Stuk | 1 | doos | 85364190 | Stand-Alone module voor positionering 1 motor (op/neer & lamellen) met veiligheidscontact | Module Stand-Alone pour positionnement 1 moteur (Haut/Bas & lamelles) avec entrée de sécurité | https://files.qbus.be/assets/documentatie/Technischefiches/TECHNISCHE_INFO_ROL01PSA.pdf | https://files.qbus.be/assets/documentatie/Technischefiches/FICHE_TECHNIQUE_ROL01PSA.pdf | https://files.qbus.be/assets/documentatie/Technischefiches/TECHNICAL_INFO_ROL01PSA.pdf | https://files.qbus.be/images/Products/QbusModules/Andere/ROL01PSA.jpg | jpg | EC001330 | 5.14
| Qbus | ROL02P | Rolluikmodule voor 2 rolluiken + dubbele positionering | Module de volet avec double positionnement | Shutter module for 2 shutters; with double positioning | 250 | A | Stuk | 1 | doos | 85364190 | Rolluikmodule voor 2 rolluiken; met dubbele positionering (OP/NEER + lamellen), manuele bediening en LED indicatie | Module de volet pour 2 volets avec double positionnement (HAUT/BAS + Lamelles), commande manuelle et indication LED | https://files.qbus.be/assets/documentatie/Technischefiches/TECHNISCHE_INFO_ROL02P.pdf | https://files.qbus.be/assets/documentatie/Technischefiches/FICHE_TECHNIQUE_ROL02P.pdf | https://files.qbus.be/assets/documentatie/Technischefiches/TECHNICAL_INFO_ROL02P.pdf | https://files.qbus.be/images/Products/QbusModules/DIN/ROL02P.jpg | jpg | EC001330 | 5.14
| Qbus | ROL04PSA | Stand-Alone module voor positionering 4 motoren | Module Stand-Alone pour positionnement 4 moteurs | Stand-Alone module for positioning 4 shutter (up/down & slats) with safety contact | 419 | A | Stuk | 1 | doos | 85364190 | Stand-Alone module voor positionering 4 motoren (op/neer & lamellen) met veiligheidscontact | Module Stand-Alone pour positionnement 4 moteurs (Haut/Bas & lamelles) avec entrée de sécurité | https://files.qbus.be/assets/documentatie/Technischefiches/TECHNISCHE_INFO_ROL04PSA.pdf | https://files.qbus.be/assets/documentatie/Technischefiches/FICHE_TECHNIQUE_ROL04PSA.pdf | https://files.qbus.be/assets/documentatie/Technischefiches/TECHNICAL_INFO_ROL04PSA.pdf | https://files.qbus.be/images/Products/QbusModules/DIN/ROL04PSA.jpg | jpg | EC001330 | 5.14
| Qbus | QSD01/BB | Qbus SIP videofoon deurstation zwart geborsteld aluminium, 1 belknop, IP65, voor inbouw en opbouw | Poste extérieur Qbus SIP alu noir brossé, 1 bouton, IP65 (encastré / en saillie) | Qbus SIP doorphone black brushed aluminum, 1 button, IP65, for flush & surface mounting | 1095 | D | Stuk | 1 | doos | 8538100090 | Qbus SIP videofoon deurstation zwart geborsteld aluminium, 1 belknop, IP65, voor inbouw en opbouw (inbouwdoos meegeleverd). Stuurt beeld & audio naar Qbus Connect App | Poste extérieur Qbus SIP alu noir brossé, 1 bouton, IP65, pour installation encastré / en saillie. Boîtier inclus. Envoie l'image et l'audio au Qbus Control App. | https://files.qbus.be/assets/documentatie/Technischefiches/TECHNISCHE_FICHE_QSD.pdf | https://files.qbus.be/assets/documentatie/Technischefiches/FICHE_TECHNIQUE_QSD.pdf | https://files.qbus.be/assets/documentatie/Technischefiches/TECHNICAL_INFO_QSD.pdf | https://files.qbus.be/images/Products/Other/QSD01BB.jpg | jpg |  | 6.1
| Qbus | QSD01K/BB | Qbus SIP videofoon deurstation zwart geborsteld aluminium, 1 belknop en codeklavier, IP65, voor inbouw en opbouw | Poste extérieur Qbus SIP alu noir brossé, 1 bouton + clavier, IP65 (encastré / en saillie) | Qbus SIP doorphone black brushed aluminum, 1 button + keypad, IP65, for flush & surface mounting | 1295 | D | Stuk | 1 | doos | 8538100090 | Qbus SIP videofoon deurstation zwart geborsteld aluminium, 1 belknop en codeklavier, IP65, voor inbouw en opbouw (inbouwdoos meegeleverd). Stuurt beeld & audio naar Qbus Connect App | Poste extérieur Qbus SIP alu noir brossé, 1 bouton + clavier, IP65 encastré / en saillie. Boîtier inclus. Envoie l'image et l'audio au Qbus Control App. | https://files.qbus.be/assets/documentatie/Technischefiches/TECHNISCHE_FICHE_QSD.pdf | https://files.qbus.be/assets/documentatie/Technischefiches/FICHE_TECHNIQUE_QSD.pdf | https://files.qbus.be/assets/documentatie/Technischefiches/TECHNICAL_INFO_QSD.pdf | https://files.qbus.be/images/Products/Other/QSD01KBB.jpg | jpg |  | 6.1
| Qbus | SEN04MLT/OUTB | IP55 bussensor voor Temperatuur, Licht, PIR beweging (zwart) | Capteur de température, luminosité + mouvement, IP 55, boîtier monté. Noir | Black bus-sensor for Temperature, Light, PIR motion, IP 55 | 175 | A | Stuk | 1 | doos | 85423919 | IP55 bussensor voor Temperatuur, Licht, PIR beweging (zwart) | Capteur de température, luminosité + mouvement, IP 55, boîtier monté. | https://files.qbus.be/assets/documentatie/Technischefiches/TECHNICAL_PRODUCT_DATA_SHEET_SEN04MLT_OUT_B_NL.pdf | https://files.qbus.be/assets/documentatie/Technischefiches/TECHNICAL_PRODUCT_DATA_SHEET_SEN04MLT_OUT_B_FR.pdf | https://files.qbus.be/assets/documentatie/Technischefiches/TECHNICAL_PRODUCT_DATA_SHEET_SEN04MLT_OUT_B_ENG.pdf | https://files.qbus.be/images/Products/QbusModules/Sensoren/SEN04MLT_OUTB.jpg | jpg | EC001582 | 5.14
| Qbus | SEN04MLT/OUTW | IP55 bussensor voor Temperatuur, Licht, PIR beweging (wit) | Capteur de température, luminosité + mouvement, IP 55, boîtier monté. Blanc | White bus-sensor for Temperature, Light, PIR motion, IP 55 | 175 | A | Stuk | 1 | doos | 85423919 | IP55 bussensor voor Temperatuur, Licht, PIR beweging (zwart) | Capteur de température, luminosité + mouvement, IP 55, boîtier monté. | https://files.qbus.be/assets/documentatie/Technischefiches/TECHNICAL_PRODUCT_DATA_SHEET_SEN04MLT_OUT_B_NL.pdf | https://files.qbus.be/assets/documentatie/Technischefiches/TECHNICAL_PRODUCT_DATA_SHEET_SEN04MLT_OUT_B_FR.pdf | https://files.qbus.be/assets/documentatie/Technischefiches/TECHNICAL_PRODUCT_DATA_SHEET_SEN04MLT_OUT_B_ENG.pdf | https://files.qbus.be/images/Products/QbusModules/Sensoren/SEN04MLT_OUTW.jpg | jpg | EC001582 | 5.14
| Qbus | SEN01MB | Sensor beweging en licht (zwart) | Capteur (noir) de mouvement & luminosité | Motion & Light sensor (black) | 88 | A | Stuk | 1 | doos | 85423919 | Sensor beweging en licht voor inbouw, zwarte sensor | Capteur (noir) de mouvement & luminosité pour montage encastré | https://files.qbus.be/assets/documentatie/Technischefiches/TECHNISCHE_INFO_SEN01M.pdf | https://files.qbus.be/assets/documentatie/Technischefiches/FICHE_TECHNIQUE_SEN01M.pdf | https://files.qbus.be/assets/documentatie/Technischefiches/TECHNICAL_INFO_SEN01M.pdf | https://files.qbus.be/images/Products/QbusModules/Sensoren/SEN01_MB.jpg | jpg | EC001582 | 5.14
| Qbus | SEN01MB/RMB | Sensor (zwart) beweging en licht in (zwart + rond) | Capteur de mouvement & luminosité (metal noire) | Black motion & Light sensor in black metal housing | 129 | A | Stuk | 1 | doos | 85423919 | Sensor (zwart) beweging en licht in zwarte, ronde metalen inbouwarmatuur | Capteur de mouvement & luminosité en boite d'encastrement metal noir | https://files.qbus.be/assets/documentatie/Technischefiches/TECHNISCHE_INFO_SEN01M.pdf | https://files.qbus.be/assets/documentatie/Technischefiches/FICHE_TECHNIQUE_SEN01M.pdf | https://files.qbus.be/assets/documentatie/Technischefiches/TECHNICAL_INFO_SEN01M.pdf | https://files.qbus.be/images/Products/QbusModules/Sensoren/SEN01MB_RMB.jpg | jpg | EC001582 | 5.14
| Qbus | SEN01MB/TMB | Sensor (zwart) beweging en licht in zwarte metalen opbouwarmatuur | Capteur de mouvement & luminosité noir en boite en saillie metal noire | Black motion & Light sensor in black metal housing for surface mounting | 155 | A | Stuk | 1 | doos | 85423919 | Sensor (zwart) beweging en licht in zwarte metalen opbouwarmatuur | Capteur de mouvement & luminosité noir en boite en saillie metal noire | https://files.qbus.be/assets/documentatie/Technischefiches/TECHNISCHE_INFO_SEN01M.pdf | https://files.qbus.be/assets/documentatie/Technischefiches/FICHE_TECHNIQUE_SEN01M.pdf | https://files.qbus.be/assets/documentatie/Technischefiches/TECHNICAL_INFO_SEN01M.pdf | https://files.qbus.be/images/Products/QbusModules/Sensoren/SEN01MB_TMB.jpg | jpg | EC001582 | 5.14
| Qbus | SEN01MW | Sensor beweging en licht (wit) | Capteur (blanc) de mouvement & luminosité | Motion & Light sensor (white) | 88 | A | Stuk | 1 | doos | 85423919 | Sensor beweging en licht voor inbouw, witte sensor | Capteur (blanc) de mouvement & luminosité pour montage encastré | https://files.qbus.be/assets/documentatie/Technischefiches/TECHNISCHE_INFO_SEN01M.pdf | https://files.qbus.be/assets/documentatie/Technischefiches/FICHE_TECHNIQUE_SEN01M.pdf | https://files.qbus.be/assets/documentatie/Technischefiches/TECHNICAL_INFO_SEN01M.pdf | https://files.qbus.be/images/Products/QbusModules/Sensoren/SEN01_MW.jpg | jpg | EC001582 | 5.14
| Qbus | SEN01MW/RMW | Sensor (wit) beweging en licht in witte, ronde metalen inbouwarmatuur | Capteur de mouvement & luminosité (metal blanche) | White motion & Light sensor in white metal housing | 129 | A | Stuk | 1 | doos | 85423919 | Sensor (wit) beweging en licht in witte, ronde metalen inbouwarmatuur | Capteur de mouvement & luminosité en boite d'encastrement metal blanche | https://files.qbus.be/assets/documentatie/Technischefiches/TECHNISCHE_INFO_SEN01M.pdf | https://files.qbus.be/assets/documentatie/Technischefiches/FICHE_TECHNIQUE_SEN01T.pdf | https://files.qbus.be/assets/documentatie/Technischefiches/TECHNICAL_INFO_SEN01M.pdf | https://files.qbus.be/images/Products/QbusModules/Sensoren/SEN01MW_RMW.jpg | jpg | EC001582 | 5.14
| Qbus | SEN01MW/RMW/BL | Sensor (wit) beweging en licht in witte, ronde metalen inbouwarmatuur met bladveer | Capteur de mouvement & luminosité (metal blanche) avec contre-lame de ressort | White motion & Light sensor in white metal housing with springleaf | 132 | A | Stuk | 1 | doos | 85423919 | Sensor (wit) beweging en licht in witte, ronde metalen inbouwarmatuur met bladveer | Capteur de mouvement & luminosité (metal blanche) avec contre-lame de ressort | https://files.qbus.be/assets/documentatie/Technischefiches/TECHNISCHE_INFO_SEN01M.pdf | https://files.qbus.be/assets/documentatie/Technischefiches/FICHE_TECHNIQUE_SEN01M.pdf | https://files.qbus.be/assets/documentatie/Technischefiches/TECHNICAL_INFO_SEN01M.pdf | https://files.qbus.be/images/Products/QbusModules/Sensoren/SEN01MB_RMB.jpg | jpg | EC001582 | 5.14
| Qbus | SEN01MW/TMW | Sensor (wit) beweging en licht in witte metalen opbouwarmatuur | Capteur de mouvement & luminosité blanc en boite en saillie metal blanche | White motion & Light sensor in white metal housing for surface mounting | 155 | A | Stuk | 1 | doos | 85423919 | Sensor (wit) beweging en licht in witte metalen opbouwarmatuur | Capteur de mouvement & luminosité en boite en saillie metal blanche | https://files.qbus.be/assets/documentatie/Technischefiches/TECHNISCHE_INFO_SEN01M.pdf | https://files.qbus.be/assets/documentatie/Technischefiches/FICHE_TECHNIQUE_SEN01M.pdf | https://files.qbus.be/assets/documentatie/Technischefiches/TECHNICAL_INFO_SEN01M.pdf | NA |  | EC001582 | 5.14
| Qbus | SEN01NTC | Sensor temperatuur met NTC voeler | Capteur température NTC | NTC Temperature sensor | 62 | A | Stuk | 1 | doos | 85423919 | Sensor temperatuur voor inbouw met NTC voeler | Capteur température NTC pour montage encastré | https://files.qbus.be/assets/documentatie/Technischefiches/TECHNISCHE_INFO_SEN01T_-_SEN01NTC.pdf | https://files.qbus.be/assets/documentatie/Technischefiches/FICHE_TECHNIQUE_SEN01T.pdf | https://files.qbus.be/assets/documentatie/Technischefiches/TECHNICAL_INFO_SEN01T.pdf | https://files.qbus.be/images/Products/QbusModules/Sensoren/SEN01_NTC.jpg | jpg | EC000926 | 5.14
| Qbus | SEN01T | Sensor temperatuur | Capteur température | Temperature sensor | 58 | A | Stuk | 1 | doos | 85423919 | Sensor temperatuur voor inbouw | Capteur température pour montage encastré | https://files.qbus.be/assets/documentatie/Technischefiches/TECHNISCHE_INFO_SEN01T_-_SEN01NTC.pdf | https://files.qbus.be/assets/documentatie/Technischefiches/FICHE_TECHNIQUE_SEN01T.pdf | https://files.qbus.be/assets/documentatie/Technischefiches/TECHNICAL_INFO_SEN01T.pdf | https://files.qbus.be/images/Products/QbusModules/Sensoren/SEN01_T.jpg | jpg | EC000926 | 5.14
| Qbus | SEN04ML/RMW | Aanwezigheidsdetector in witte, ronde metalen inbouwarmatuur | Détecteur de présence en boite d'encastrement (metal blanche) | Presence detector in while metal housing | 145 | A | Stuk | 1 | doos | 85423919 | Aanwezigheidsdetector in witte, ronde metalen inbouwarmatuur | Détecteur de présence en boite d'encastrement metal blanche | https://files.qbus.be/assets/documentatie/Technischefiches/TECHNISCHE_INFO_SEN04ML_RMW.pdf | https://files.qbus.be/assets/documentatie/Technischefiches/FICHE_TECHIQUE_SEN04ML.pdf | https://files.qbus.be/assets/documentatie/Technischefiches/TECHNICAL_INFO_SEN04ML.pdf | https://files.qbus.be/images/Products/QbusModules/Sensoren/SEN04ML_RMW.jpg | jpg | EC001582 | 5.14
| Qbus | SENPACK/1LEVEL | Pakket met analoge ingangsmodule INA02 en 1 x 4-20mA onderdompelbare vloeistofniveaumeter max 3m | Pack avec module d'entrée analogique INA02 et 1 x capteur de niveau liquide submersible 4-20mA | Pack with analog input module INA02 and 1 x submersible fluid level sensor 4-20mA | 445 | D | Stuk | 1 | doos | 85423990 | Pakket met analoge ingangsmodule INA02 en 1 x 4-20mA onderdompelbare vloeistofniveaumeter | Pack avec module d'entrée analogique INA02 et 1 x capteur de niveau liquide submersible 4-20mA | https://files.qbus.be/assets/documentatie/Technischefiches/TECHNISCHE_INFO_SENPACK_LEVEL.pdf | https://files.qbus.be/assets/documentatie/Technischefiches/INFO_TECHNIQUE_SENPACK_LEVEL.pdf | https://files.qbus.be/assets/documentatie/Technischefiches/TECHNICAL_INFO_SENPACK_LEVEL.pdf | https://files.qbus.be/images/Products/QbusModules/Sensoren/SENPACK_LEVEL.jpg | jpg |  | 5.14
| Qbus | SENPACK/2LEVEL | Pakket met analoge ingangsmodule INA02 en 2 x 4-20mA onderdompelbare vloeistofniveaumeter max 3m | Pack avec module d'entrée analogique INA02 et 2 x capteur de niveau liquide submersible 4-20mA | Pack with analog input module INA02 and 2 x submersible fluid level sensor 4-20mA | 840 | D | Stuk | 1 | doos | 85423990 | Pakket met analoge ingangsmodule INA02 en 2 x 4-20mA onderdompelbare vloeistofniveaumeter | Pack avec module d'entrée analogique INA02 et 2 x capteur de niveau liquide submersible 4-20mA | https://files.qbus.be/assets/documentatie/Technischefiches/TECHNISCHE_INFO_SENPACK_LEVEL.pdf | https://files.qbus.be/assets/documentatie/Technischefiches/INFO_TECHNIQUE_SENPACK_LEVEL.pdf | https://files.qbus.be/assets/documentatie/Technischefiches/TECHNICAL_INFO_SENPACK_LEVEL.pdf | https://files.qbus.be/images/Products/QbusModules/Sensoren/SENPACK_LEVEL.jpg | jpg |  | 5.14
| Qbus | SER485/DMX | Qbus DMX master | Master Qbus DMX | Qbus - DMX Master | 229 | A | Stuk | 1 | doos | 8536908599 | Qbus - DMX master: 48 linken, max. 80 overgangen | Master Qbus -DMX: 48 connexions; max 80 transitions | https://files.qbus.be/assets/documentatie/Technischefiches/TECHNISCHE_INFO_SER485DMX.pdf | https://files.qbus.be/assets/documentatie/Technischefiches/FICHIER_TECHNIQUE_SER485DMX.pdf | https://files.qbus.be/assets/documentatie/Technischefiches/TECHNICAL_INFO_SER485DMX.pdf | https://files.qbus.be/images/Products/QbusModules/DIN/SER485-new.jpg | jpg | EC000674 | 5.14
| Qbus | SER485/DUCO | Qbus -Duco Interface | Interface Qbus -Duco | Qbus -Duco Interface | 319 | A | Stuk | 1 | doos | 8536908599 | Qbus -Duco Interface | Interface Qbus -Duco | https://files.qbus.be/assets/documentatie/Technischefiches/TECHNISCHE_INFO_SER485_DUCO.pdf | https://files.qbus.be/assets/documentatie/Technischefiches/FICHE_TECHNIQUE_SER485_DUCO.pdf |  | https://files.qbus.be/images/Products/QbusModules/DIN/SER485_DUCO.jpg | jpg | EC000674 | 5.14
| Qbus | SER485/Modbus | Qbus Modbus Interface | Interface Qbus Modbus | Qbus Modbus Interface | 319 | A | Stuk | 1 | doos | 8536908599 | Qbus -Modbus interface voor koppeling HVAC (Daikin, Toshiba,…) | Interface Qbus - Modbus pour le contrôle HVAC (p.e. Daikin, Toshiba,..) | https://files.qbus.be/assets/documentatie/Technischefiches/TECHNISCHE_PRODUCTFICHE_SER485MODBUS.pdf |  | https://files.qbus.be/assets/documentatie/Technischefiches/TECHNICAL_PRODUCT_DATA_SHEET_SER485MODBUS.pdf | https://files.qbus.be/images/Products/QbusModules/DIN/SER485_MODBUS.jpg | jpg | EC000674 | 5.14
| Qbus | STQ10 | Start to Qbus Pack (1xCTD10, 3xREL04SA, 1xDIM02SA) | Paquet Start to Qbus (1x CTD10 avec Ethernet, 3xREL04SA, 1xDIM02SA) | Start to Qbus Pack (1xCTD10 with Ethernet, 3xREL04SA, 1xDIM02SA) | 1299 | D | Stuk | 1 | doos | 85423190 | Start to Qbus Pack (1x Controller voor 10 Qbus modules, 3xREL04SA, 1xDIM02SA) | Paquet Start to Qbus (1x Contrôleur pour 10 modules Qbus, 3xREL04SA, 1xDIM02SA) | https://www.qbus.be/nl-be/producten/qbus-full/product-pakket | https://www.qbus.be/fr/produits/qbus-full/paquet-de-produit | https://www.qbus.be/en/products/qbus-full/product-pack | https://files.qbus.be/images/Products/packs/Start2Qbus.png | png |  | 5.14
| Qbus | SWC01/GB | Slimme glasschakelaar Zwart, 1 toets RGB | Interrupteur Intelligent verre Noir, 1 bouton RGB | Smart Glass Switch Black, 1 button RGB | 119 | A | Stuk | 1 | doos | 85365005 | Slimme glasschakelaar Zwart, fingerprint-proof capacitieve touch, 1-toets met RGB LED voor 1 bediening | Interrupteur Intelligent verre Noir, fingerprint-proof touch capacitive, 1 bouton avec LED RGB pour 1 commande | https://files.qbus.be/assets/documentatie/Technischefiches/TECHNISCHE_INFO_TASTU.pdf | https://files.qbus.be/assets/documentatie/Technischefiches/FICHE_TECHNIQUE_TASTU.pdf | https://files.qbus.be/assets/documentatie/Technischefiches/TECHNICAL_INFO_TASTU.pdf | https://files.qbus.be/images/Products/QbusModules/Schakelmateriaal/Tastu/SWC01_GB.jpg | jpg | EC002466 | 5.14
| Qbus | SWC01/GW | Slimme glasschakelaar Wit, 1 toets RGB | Interrupteur Intelligent verre Blanc, 1 bouton RGB | Smart Glass Switch White, 1 button RGB | 119 | A | Stuk | 1 | doos | 85365005 | Slimme glasschakelaar Wit, fingerprint-proof capacitieve touch, 1-toets met RGB LED voor 1 bediening | Interrupteur Intelligent verre Blanc, fingerprint-proof touch capacitive, 1 bouton avec LED RGB pour 1 commande | https://files.qbus.be/assets/documentatie/Technischefiches/TECHNISCHE_INFO_TASTU.pdf | https://files.qbus.be/assets/documentatie/Technischefiches/FICHE_TECHNIQUE_TASTU.pdf | https://files.qbus.be/assets/documentatie/Technischefiches/TECHNICAL_INFO_TASTU.pdf | https://files.qbus.be/images/Products/QbusModules/Schakelmateriaal/Tastu/SWC01_GW.jpg | jpg | EC002466 | 5.14
| Qbus | SWC0102/NNB | Schakelaar 1- of 2-toets Niko RGB zonder afwerkingsset | Interrupteur 1 ou 2 boutons Niko RGB sans ensemble de finition | Switch 1 or 2 buttons Niko RGB without finishing set. | 64 | A | Stuk | 10 | doos (per10stuks) | 85365005 | Schakelaar 1- of 2-toets Niko RGB zonder afwerkingsset | Interrupteur 1 ou 2 boutons Niko RGB sans ensemble de finition | https://files.qbus.be/assets/documentatie/Technischefiches/TECHNISCHE_INFO_SWC0102NNB.pdf | https://files.qbus.be/assets/documentatie/Technischefiches/FICHE_TECHNIQUE_SWC0102NNB.pdf | https://files.qbus.be/assets/documentatie/Technischefiches/TECHNICAL_INFO_SWC0102NNB.pdf | https://files.qbus.be/images/Products/QbusModules/Schakelmateriaal/Niko/SWC0102_NNB.jpg | jpg | EC002466 | 5.14
| Qbus | SWC0102T/NNB | Schakelaar-Thermostaat 1- of 2-toets serie Niko RGB zonder afwerkingsset | Interrupteur-thermostat 1 ou 2 boutons Niko RGB sans ensemble de finition | Switch-Thermostat 1 or 2 buttons Niko RGB without finishing set. | 79 | A | Stuk | 10 | doos (per10stuks) | 85365005 | Schakelaar-Thermostaat 1 en 2-toets serie Niko RGB zonder afwerkingsset | Interrupteur-thermostat 1 ou 2 boutons Niko RGB sans ensemble de finition | https://files.qbus.be/assets/documentatie/Technischefiches/TECHNISCHE_INFO_SWC0102NNB.pdf | https://files.qbus.be/assets/documentatie/Technischefiches/FICHE_TECHNIQUE_SWC0102NNB.pdf | https://files.qbus.be/assets/documentatie/Technischefiches/TECHNICAL_INFO_SWC0102NNB.pdf | https://files.qbus.be/images/Products/QbusModules/Schakelmateriaal/Niko/SWC0102_NNB_2.jpg | jpg | EC002466 | 5.14
| Qbus | SWC01SA/GB | Glasschakelaar Zwart, fingerprint-proof touch, 1-toets met RGB LED | Boutons-poussoirs verre Noir, fingerprint-proof touch, 1 bouton avec LED RGB | Black, fingerprint-proof touch glass switch, 1-button with RGB LED | 99 | A | Stuk | 1 | doos | 85365005 | Glasschakelaar Zwart, fingerprint-proof touch, 1-toets met RGB LED. Werkt met 12-24V AC/DC | Boutons-poussoirs verre Noir, fingerprint-proof touch, 1 bouton avec LED RGB. Fonctionne avec 12-24V AC/DC. |  |  |  | https://files.qbus.be/images/Products/QbusModules/Schakelmateriaal/Tastu/SWC01SA_GB.jpg | jpg | EC002466 | 5.14
| Qbus | SWC01SA/GW | Glasschakelaar Wit, fingerprint-proof touch, 1-toets met RGB LED | Boutons-poussoirs verre Blanc, fingerprint-proof touch, 1 bouton avec LED RGB | White, fingerprint-proof touch glass switch, 1-button with RGB LED | 99 | A | Stuk | 1 | doos | 85365005 | Glasschakelaar Wit, fingerprint-proof touch, 1-toets met RGB LED. Werkt met 12-24V AC/DC | Boutons-poussoirs verre Blanc, fingerprint-proof touch, 1 bouton avec LED RGB. Fonctionne avec 12-24V AC/DC. |  |  |  | https://files.qbus.be/images/Products/QbusModules/Schakelmateriaal/Tastu/SWC01SA_GW.jpg | jpg | EC002466 | 5.14
| Qbus | SWC02/GB | Slimme glasschakelaar Zwart, 2 toets RGB | Interrupteur Intelligent verre Noir, 2 boutons RGB | Smart Glass Switch Black, 2 buttons RGB | 129 | A | Stuk | 1 | doos | 85365005 | Slimme glasschakelaar Zwart, fingerprint-proof capacitieve touch, 2 toetsen met RGB LED voor 4 bedieningen (2 extra bedieningen op 2de pagina) | Interrupteur Intelligent verre Noir, fingerprint-proof touch capacitive, 2 boutons avec LED RGB pour 4 commandes (2 commandes extra sur 2ieme page) | https://files.qbus.be/assets/documentatie/Technischefiches/TECHNISCHE_INFO_TASTU.pdf | https://files.qbus.be/assets/documentatie/Technischefiches/FICHE_TECHNIQUE_TASTU.pdf | https://files.qbus.be/assets/documentatie/Technischefiches/TECHNICAL_INFO_TASTU.pdf | https://files.qbus.be/images/Products/QbusModules/Schakelmateriaal/Tastu/SWC02_GB.jpg | jpg | EC002466 | 5.14
| Qbus | SWC02/GW | Slimme glasschakelaar Wit, 2 toets RGB | Interrupteur Intelligent verre Blanc, 2 boutons RGB | Smart Glass Switch White, 2 buttons RGB | 129 | A | Stuk | 1 | doos | 85365005 | Slimme glasschakelaar Wit, fingerprint-proof capacitieve touch, 2 toetsen met RGB LED voor 4 bedieningen (2 extra bedieningen op 2de pagina) | Interrupteur Intelligent verre Blanc, fingerprint-proof touch capacitive, 2 boutons avec LED RGB pour 4 commandes (2 commandes extra sur 2ieme page) | https://files.qbus.be/assets/documentatie/Technischefiches/TECHNISCHE_INFO_TASTU.pdf | https://files.qbus.be/assets/documentatie/Technischefiches/FICHE_TECHNIQUE_TASTU.pdf | https://files.qbus.be/assets/documentatie/Technischefiches/TECHNICAL_INFO_TASTU.pdf | https://files.qbus.be/images/Products/QbusModules/Schakelmateriaal/Tastu/SWC02_GW.jpg | jpg | EC002466 | 5.14
| Qbus | SWC02SA/GB | Glasschakelaar Zwart, fingerprint-proof touch, 2-toets met RGB LEDs | Boutons-poussoirs verre Noir, fingerprint-proof touch, 2 boutons avec LED RGB | Black, fingerprint-proof touch glass switch, 2-buttons with RGB LED | 111 | A | Stuk | 1 | doos | 85365005 | Glasschakelaar Zwart, fingerprint-proof touch, 2-toets met RGB LEDs. Werkt met 12-24V AC/DC | Boutons-poussoirs verre Noir, fingerprint-proof touch, 2 boutons avec LED RGB. Fonctionne avec 12-24V AC/DC. |  |  |  | https://files.qbus.be/images/Products/QbusModules/Schakelmateriaal/Tastu/SWC02SA_GB.jpg | jpg | EC002466 | 5.14
| Qbus | SWC02SA/GW | Glasschakelaar Wit, fingerprint-proof touch, 2-toets met RGB LEDs | Boutons-poussoirs verre Blanc, fingerprint-proof touch, 2 boutons avec LED RGB | White, fingerprint-proof touch glass switch, 2-buttons with RGB LED | 111 | A | Stuk | 1 | doos | 85365005 | Glasschakelaar Wit, fingerprint-proof touch, 2-toets met RGB LEDs. Werkt met 12-24V AC/DC | Boutons-poussoirs verre Blanc, fingerprint-proof touch, 2 boutons avec LED RGB. Fonctionne avec 12-24V AC/DC. |  |  |  | https://files.qbus.be/images/Products/QbusModules/Schakelmateriaal/Tastu/SWC02SA_GW.jpg | jpg | EC002466 | 5.14
| Qbus | SWC02T/GB | Slimme glasschakelaar Zwart, 2 toets RGB, met temperatuursensor | Interrupteur Intelligent verre Noir, 2 boutons RGB, avec capteur température | Smart Glass Switch Black, 2 buttons RGB with temperature sensor | 149 | A | Stuk | 1 | doos | 85365005 | Slimme glasschakelaar Zwart, fingerprint-proof capacitieve touch, 2 toetsen met RGB LED voor 4 bedieningen (2 extra bedieningen op 2de pagina), met ingebouwde temperatuursensor | Interrupteur Intelligent verre Noir, fingerprint-proof touch capacitive, 2 boutons avec LED RGB pour 4 commandes (2 commandes extra sur 2ieme page), avec capteur température intégré | https://files.qbus.be/assets/documentatie/Technischefiches/TECHNISCHE_INFO_TASTU.pdf | https://files.qbus.be/assets/documentatie/Technischefiches/FICHE_TECHNIQUE_TASTU.pdf | https://files.qbus.be/assets/documentatie/Technischefiches/TECHNICAL_INFO_TASTU.pdf | https://files.qbus.be/images/Products/QbusModules/Schakelmateriaal/Tastu/SWC02T_GB.jpg | jpg | EC002466 | 5.14
| Qbus | SWC02T/GW | Slimme glasschakelaar Wit, 2 toets RGB, met temperatuursensor | Interrupteur Intelligent verre Blanc, 2 boutons RGB, avec capteur température | Smart Glass Switch White, 2 buttons RGB with temperature sensor | 149 | A | Stuk | 1 | doos | 85365005 | Slimme glasschakelaar Wit, fingerprint-proof capacitieve touch, 2 toetsen met RGB LED voor 4 bedieningen (2 extra bedieningen op 2de pagina), met ingebouwde temperatuursensor | Interrupteur Intelligent verre Blanc, fingerprint-proof touch capacitive, 2 boutons avec LED RGB pour 4 commandes (2 commandes extra sur 2ieme page), avec capteur température intégré | https://files.qbus.be/assets/documentatie/Technischefiches/TECHNISCHE_INFO_TASTU.pdf | https://files.qbus.be/assets/documentatie/Technischefiches/FICHE_TECHNIQUE_TASTU.pdf | https://files.qbus.be/assets/documentatie/Technischefiches/TECHNICAL_INFO_TASTU.pdf | https://files.qbus.be/images/Products/QbusModules/Schakelmateriaal/Tastu/SWC02T_GW.jpg | jpg | EC002466 | 5.14
| Qbus | SWC04/101 | Schakelaar 4-toets Niko White 101 RGB | Interrupteur 4 boutons Niko White 101 RGB | Switch 4 buttons Niko White 101 series RGB LED | 99 | A | Stuk | 1 | doos | 85365005 | Schakelaar 4-toets serie Niko White 101 RGB | Interrupteur 4 boutons Niko Série White 101 RGB | https://files.qbus.be/assets/documentatie/Technischefiches/TECHNISCHE_INFO_SWC04_NIKO.pdf | https://files.qbus.be/assets/documentatie/Technischefiches/FICHE_TECHNIQUE_SWC04_NIKO.pdf | https://files.qbus.be/assets/documentatie/Technischefiches/TECHNICAL_INFO_SWC04_NIKO.pdf | https://files.qbus.be/images/Products/QbusModules/Schakelmateriaal/Niko/SWC04_101_bl.jpg | jpg | EC002466 | 5.14
| Qbus | SWC04/122 | Schakelaar 4-toets Niko Anthracite 122 RGB | Interrupteur 4 boutons Niko 122 RGB | Switch 4 buttons Niko Anthracite 122 series RGB LED | 104 | A | Stuk | 1 | doos | 85365005 | Schakelaar 4-toets serie Niko Anthracite 122 RGB | Interrupteur 4 boutons série Niko Anthracite 122 RGB | https://files.qbus.be/assets/documentatie/Technischefiches/TECHNISCHE_INFO_SWC04_NIKO.pdf | https://files.qbus.be/assets/documentatie/Technischefiches/FICHE_TECHNIQUE_SWC04_NIKO.pdf | https://files.qbus.be/assets/documentatie/Technischefiches/TECHNICAL_INFO_SWC04_NIKO.pdf | https://files.qbus.be/images/Products/QbusModules/Schakelmateriaal/Niko/SWC04_122_bl.jpg | jpg | EC002466 | 5.14
| Qbus | SWC04/GB | Slimme glasschakelaar Zwart, 4 toets RGB | Interrupteur Intelligent verre Noir, 4 boutons RGB | Smart Glass Switch Black, 4 buttons RGB | 139 | A | Stuk | 1 | doos | 85365005 | Slimme glasschakelaar Zwart, fingerprint-proof capacitieve touch, 4 toetsen met RGB LED voor 8 bedieningen (4 extra bedieningen op 2de pagina). | Interrupteur Intelligent verre Noir, fingerprint-proof touch capacitive, 4 boutons avec LED RGB pour 8 commandes (4 commandes extra sur 2ieme page) | https://files.qbus.be/assets/documentatie/Technischefiches/TECHNISCHE_INFO_TASTU.pdf | https://files.qbus.be/assets/documentatie/Technischefiches/FICHE_TECHNIQUE_TASTU.pdf | https://files.qbus.be/assets/documentatie/Technischefiches/TECHNICAL_INFO_TASTU.pdf | https://files.qbus.be/images/Products/QbusModules/Schakelmateriaal/Tastu/SWC04_GB.jpg | jpg | EC002466 | 5.14
| Qbus | SWC04/GW | Slimme glasschakelaar Wit, 4 toets RGB | Interrupteur Intelligent verre Blanc, 4 boutons RGB | Smart Glass Switch White, 4 buttons RGB | 139 | A | Stuk | 1 | doos | 85365005 | Slimme glasschakelaar Wit, fingerprint-proof capacitieve touch, 4 toetsen met RGB LED voor 8 bedieningen (4 extra bedieningen op 2de pagina). | Interrupteur Intelligent verre Blanc, fingerprint-proof touch capacitive, 4 boutons avec LED RGB pour 8 commandes (4 commandes extra sur 2ieme page) | https://files.qbus.be/assets/documentatie/Technischefiches/TECHNISCHE_INFO_TASTU.pdf | https://files.qbus.be/assets/documentatie/Technischefiches/FICHE_TECHNIQUE_TASTU.pdf | https://files.qbus.be/assets/documentatie/Technischefiches/TECHNICAL_INFO_TASTU.pdf | https://files.qbus.be/images/Products/QbusModules/Schakelmateriaal/Tastu/SWC04_GW.jpg | jpg | EC002466 | 5.14
| Qbus | SWC04/JNB | Schakelaar max 4-toets JUNG RGB | Interrupteur max 4-boutons JUNG RGB | Switch max 4 key JUNG series RGB without finishing set | 114 | A | Stuk | 1 | doos | 85365005 | Schakelaar max 4-toets serie JUNG RGB exclusief afwerkingtoetsen en frame | Interrupteur max 4-boutons série JUNG RGB exclusif set de finition | https://files.qbus.be/assets/documentatie/Technischefiches/TECHNISCHE_INFO_SWC04_JUNG.pdf | https://files.qbus.be/assets/documentatie/Technischefiches/FICHE_TECHNIQUE_SWC04_JUNG.pdf | https://files.qbus.be/assets/documentatie/Technischefiches/TECHNICAL_INFO_SWC04_JUNG.pdf | https://files.qbus.be/images/Products/QbusModules/Schakelmateriaal/Jung/SWC04_T_JNB.jpg | jpg | EC002466 | 5.14
| Qbus | SWC04/L | Schakelaar 4-toets, Bticino ,Light-Black RGB | Interrupteur 4 boutons Bticino Light- Black RGB | Switch 4 buttons Bticino Light - Black. RGB leds | 99 | A | Stuk | 1 | doos | 85365005 | Schakelaar 4-toets, serie Bticino Living.Light-Black RGB | Interrupteur 4 boutons série Bticino Living.Light- Black RGB | https://files.qbus.be/assets/documentatie/Technischefiches/TECHNISCHE_INFO_SWC04_BTICINO.pdf | https://files.qbus.be/assets/documentatie/Technischefiches/FICHE_TECHNIQUE_SWC04_BTICINO.pdf | https://files.qbus.be/assets/documentatie/Technischefiches/TECHNICAL_INFO_SWC04_BTICINO.pdf | https://files.qbus.be/images/Products/QbusModules/Schakelmateriaal/Bticino/SWC04_L.jpg | jpg | EC002466 | 5.14
| Qbus | SWC04/N | Schakelaar 4-toets, Bticino, Light-White RGB | Interrupteur 4 boutons Bticino Light- White RGB | Switch 4 buttons Bticino Light - White. RGB leds | 99 | A | Stuk | 1 | doos | 85365005 | Schakelaar 4-toets, serie Bticino Living.Light-White RGB | Interrupteur 4 boutons série Bticino Living.Light- White RGB | https://files.qbus.be/assets/documentatie/Technischefiches/TECHNISCHE_INFO_SWC04_BTICINO.pdf | https://files.qbus.be/assets/documentatie/Technischefiches/FICHE_TECHNIQUE_SWC04_BTICINO.pdf | https://files.qbus.be/assets/documentatie/Technischefiches/TECHNICAL_INFO_SWC04_BTICINO.pdf | https://files.qbus.be/images/Products/QbusModules/Schakelmateriaal/Bticino/SWC04_N.jpg | jpg | EC002466 | 5.14
| Qbus | SWC04/NNB | Schakelaar 4-toets Niko RGB zonder afwerkingsset | Interrupteur 4 boutons Niko RGB sans ensemble de finition | Switch 4 buttons Niko RGB without finishing set. | 88 | A | Stuk | 10 | doos (per10stuks) | 85365005 | Schakelaar 4-toets Niko RGB zonder afwerkingsset. | Interrupteur 4 boutons Niko RGB sans ensemble de finition |  |  |  | https://files.qbus.be/images/Products/QbusModules/Schakelmateriaal/SWC04_NNB.jpg |  | EC002466 | 5.14
| Qbus | SWC04T/NNB | Schakelaar-Thermostaat 4-toets Niko RGB zonder afwerkingsset | Interrupteur-Thermostat 4 boutons Niko RGB sans ensemble de finition | Switch-Thermostat 4 buttons Niko RGB without finishing set. | 113 | A | Stuk | 10 | doos (per10stuks) | 85365005 | Schakelaar-Thermostaat 4-toets Niko RGB zonder afwerkingsset. | Interrupteur-Thermostat 4 boutons Niko RGB sans ensemble de finition |  |  |  | https://files.qbus.be/images/Products/QbusModules/Schakelmateriaal/SWC04_NNB.jpg |  | EC002466 | 5.14
| Qbus | SWC04/NT | Schakelaar 4-toets,Bticino ,Light-Metal RGB | Interrupteur 4 boutons Bticino Light- Métal RGB | Switch 4 buttons Bticino Light - Silver. RGB leds | 99 | A | Stuk | 1 | doos | 85365005 | Schakelaar 4-toets, serie Bticino Living.Light-Metal RGB | Interrupteur 4 boutons série Bticino Living.Light- Métal RGB | https://files.qbus.be/assets/documentatie/Technischefiches/TECHNISCHE_INFO_SWC04_BTICINO.pdf | https://files.qbus.be/assets/documentatie/Technischefiches/FICHE_TECHNIQUE_SWC04_BTICINO.pdf | https://files.qbus.be/assets/documentatie/Technischefiches/TECHNICAL_INFO_SWC04_BTICINO.pdf | https://files.qbus.be/images/Products/QbusModules/Schakelmateriaal/Bticino/SWC04_NT.jpg | jpg | EC002466 | 5.14
| Qbus | SWC04M/*** | Schakelaar-Bewegingsdetector 3-toets Niko Niet-Standaard RGB | Interrupteur-détecteur 3 boutons Niko non-standard RGB | Switch-Motion detector 3 buttons Niko non-standard RGB LED | 159 | A | Stuk | 1 | doos | 85365005 | Schakelaar-Bewegingsdetector 3-toets serie Niko Niet-Standaard RGB | Interrupteur-détecteur 3 boutons série Niko non-standard RGB | https://files.qbus.be/assets/documentatie/Technischefiches/TECHNISCHE_INFO_SWC04_NIKO_OPTIES.pdf | https://files.qbus.be/assets/documentatie/Technischefiches/FICHE_TECHNIQUE_SWC04_NIKO_OPTIONS.pdf | https://files.qbus.be/assets/documentatie/Technischefiches/TECHNICAL_INFO_SWC04_NIKO_OPTIONS.pdf | NA |  | EC002466 | 5.14
| Qbus | SWC04M/100 | Schakelaar-Bewegingsdetector 3-toets Niko Cream 100 RGB | Interrupteur-détecteur 3 boutons Niko 100 RGB | Switch-Motion detector 3 buttons Niko Cream 100 series RGB LED | 149 | A | Stuk | 1 | doos | 85365005 | Schakelaar-Bewegingsdetector 3-toets serie Niko Cream 100 RGB | Interrupteur-détecteur 3 boutons série Niko Cream 100 RGB | https://files.qbus.be/assets/documentatie/Technischefiches/TECHNISCHE_INFO_SWC04_NIKO_OPTIES.pdf | https://files.qbus.be/assets/documentatie/Technischefiches/FICHE_TECHNIQUE_SWC04_NIKO_OPTIONS.pdf | https://files.qbus.be/assets/documentatie/Technischefiches/TECHNICAL_INFO_SWC04_NIKO_OPTIONS.pdf | https://files.qbus.be/images/Products/QbusModules/Schakelmateriaal/Niko/SWC04M_100_AFD.jpg | jpg | EC002466 | 5.14
| Qbus | SWC04M/101 | Schakelaar-Bewegingsdetector 3-toets Niko White 101 RGB | Interrupteur-détecteur 3 boutons Niko 101 RGB | Switch-Motion detector 3 buttons Niko White 101 series RGB LED | 149 | A | Stuk | 1 | doos | 85365005 | Schakelaar-Bewegingsdetector 3-toets serie Niko White 101 RGB | Interrupteur-détecteur 3 boutons Niko Série White 101 RGB | https://files.qbus.be/assets/documentatie/Technischefiches/TECHNISCHE_INFO_SWC04_NIKO_OPTIES.pdf | https://files.qbus.be/assets/documentatie/Technischefiches/FICHE_TECHNIQUE_SWC04_NIKO_OPTIONS.pdf | https://files.qbus.be/assets/documentatie/Technischefiches/TECHNICAL_INFO_SWC04_NIKO_OPTIONS.pdf | https://files.qbus.be/images/Products/QbusModules/Schakelmateriaal/Niko/SWC04M_101_AFD.jpg | jpg | EC002466 | 5.14
| Qbus | SWC04M/122 | Schakelaar-Bewegingsdetector 3-toets Niko Anthracite 122 RGB | Interrupteur-détecteur 3 boutons Niko 122 RGB | Switch-Motion detector 3 buttons Niko Anthracite 122 series RGB LED | 154 | A | Stuk | 1 | doos | 85365005 | Schakelaar-Bewegingsdetector 3-toets serie Niko Anthracite 122 RGB | Interrupteur-détecteur 3 boutons série Niko Anthracite 122 RGB | https://files.qbus.be/assets/documentatie/Technischefiches/TECHNISCHE_INFO_SWC04_NIKO_OPTIES.pdf | https://files.qbus.be/assets/documentatie/Technischefiches/FICHE_TECHNIQUE_SWC04_NIKO_OPTIONS.pdf | https://files.qbus.be/assets/documentatie/Technischefiches/TECHNICAL_INFO_SWC04_NIKO_OPTIONS.pdf | https://files.qbus.be/images/Products/QbusModules/Schakelmateriaal/Niko/SWC04M_122_uit_met_oog.jpg | jpg | EC002466 | 5.14
| Qbus | SWC04M/161 | Schakelaar-Bewegingsdetector 3-toets Niko Black Coated 161 RGB | Interrupteur-détecteur 3 boutons Niko 161 Black Coated RGB | Switch-Motion detector 3 buttons Niko Black Coated 161 RGB LED | 154 | A | Stuk | 1 | doos | 85365005 | Schakelaar-Bewegingsdetector 3-toets Niko Black Coated 161 RGB | Interrupteur-détecteur 3 boutons Niko 161 Black Coated RGB |  |  |  |  | jpg | EC002466 | 5.14
| Qbus | SWC04M/L | Schakelaar-Bewegingsdetector 3-toets Bticino ,Light-Black RGB | Interrupteur-détecteur 3 boutons Bticino Light- Black RGB | Switch 3 buttons + motion sensor Bticino Light - Black. RGB leds | 149 | A | Stuk | 1 | doos | 85365005 | Schakelaar-Bewegingsdetector 3-toets serie Bticino Living.Light-Black RGB | Interrupteur-détecteur 3 boutons série Bticino Living.Light- Black RGB | https://files.qbus.be/assets/documentatie/Technischefiches/TECHNISCHE_INFO_SWC04_BTICINO_OPTIES.pdf | https://files.qbus.be/assets/documentatie/Technischefiches/FICHE_TECHNIQUE_SWC04_BTICINO_OPTIONS.pdf | https://files.qbus.be/assets/documentatie/Technischefiches/TECHNICAL_INFO_SWC04_BTICINO_OPTIONS.pdf | https://files.qbus.be/images/Products/QbusModules/Schakelmateriaal/Bticino/SWC04M_L.jpg | jpg | EC002466 | 5.14
| Qbus | SWC04M/N | Schakelaar-Bewegingsdetector 3-toets Bticino ,Light-White RGB | Interrupteur-détecteur 3 boutons Bticino Light- White RGB | Switch 3 buttons + motion sensor Bticino Light - White. RGB leds | 149 | A | Stuk | 1 | doos | 85365005 | Schakelaar-Bewegingsdetector 3-toets serie Bticino Living.Light-White RGB | Interrupteur-détecteur 3 boutons série Bticino Living.Light- White RGB | https://files.qbus.be/assets/documentatie/Technischefiches/TECHNISCHE_INFO_SWC04_BTICINO_OPTIES.pdf | https://files.qbus.be/assets/documentatie/Technischefiches/FICHE_TECHNIQUE_SWC04_BTICINO_OPTIONS.pdf | https://files.qbus.be/assets/documentatie/Technischefiches/TECHNICAL_INFO_SWC04_BTICINO_OPTIONS.pdf | https://files.qbus.be/images/Products/QbusModules/Schakelmateriaal/Bticino/SWC04M_N.jpg | jpg | EC002466 | 5.14
| Qbus | SWC04M/NT | Schakelaar-Bewegingsdetector 3-toets serie Bticino ,Light-Metal RGB | Interrupteur-détecteur 3 boutons Bticino Light- Métal RGB | Switch 3 buttons + motion sensor Bticino Light - Silver. RGB leds | 149 | A | Stuk | 1 | doos | 85365005 | Schakelaar-Bewegingsdetector 3-toets serie Bticino Living.Light-Metal RGB | Interrupteur-détecteur 3 boutons série Bticino Living.Light- Métal RGB | https://files.qbus.be/assets/documentatie/Technischefiches/TECHNISCHE_INFO_SWC04_BTICINO_OPTIES.pdf | https://files.qbus.be/assets/documentatie/Technischefiches/FICHE_TECHNIQUE_SWC04_BTICINO_OPTIONS.pdf | https://files.qbus.be/assets/documentatie/Technischefiches/TECHNICAL_INFO_SWC04_BTICINO_OPTIONS.pdf | https://files.qbus.be/images/Products/QbusModules/Schakelmateriaal/Bticino/SWC04M_NT.jpg | jpg | EC002466 | 5.14
| Qbus | SWC04MT/*** | Schakelaar-Beweging+Thermostaat 3-toets Niko Niet-Standaard RGB | Interrupteur-détecteur-thermostat 4 boutons Niko non-standard RGB | Switch-Motion detector-Thermostat 4 buttons Niko non-standard RGB LED | 179 | A | Stuk | 1 | doos | 85365005 | Schakelaar-Bewegingsdetector-Thermostaat 3-toets serie Niko Niet-Standaard RGB | Interrupteur-détecteur-thermostat 3 boutons série Niko non-standard RGB | https://files.qbus.be/assets/documentatie/Technischefiches/TECHNISCHE_INFO_SWC04_NIKO_OPTIES.pdf | https://files.qbus.be/assets/documentatie/Technischefiches/FICHE_TECHNIQUE_SWC04_NIKO_OPTIONS.pdf | https://files.qbus.be/assets/documentatie/Technischefiches/TECHNICAL_INFO_SWC04_NIKO_OPTIONS.pdf | NA |  | EC002466 | 5.14
| Qbus | SWC04MT/100 | Schakelaar-Beweging+Thermostaat 3-toets Niko Cream 100 RGB | Interrupteur-détecteur-thermostat 4 boutons Niko 100 RGB | Switch-Motion detector-Thermostat 4 buttons Niko Cream 100 series RGB LED | 169 | A | Stuk | 1 | doos | 85365005 | Schakelaar-Bewegingsdetector-Thermostaat 3-toets serie Niko Cream 100 RGB | Interrupteur-détecteur-thermostat 3 boutons série Niko Cream 100 RGB | https://files.qbus.be/assets/documentatie/Technischefiches/TECHNISCHE_INFO_SWC04_NIKO_OPTIES.pdf | https://files.qbus.be/assets/documentatie/Technischefiches/FICHE_TECHNIQUE_SWC04_NIKO_OPTIONS.pdf | https://files.qbus.be/assets/documentatie/Technischefiches/TECHNICAL_INFO_SWC04_NIKO_OPTIONS.pdf | https://files.qbus.be/images/Products/QbusModules/Schakelmateriaal/Niko/SWC04MT_100_AFD.jpg | jpg | EC002466 | 5.14
| Qbus | SWC04MT/101 | Schakelaar-Beweging+Thermostaat 3-toets Niko White 101 RGB | Interrupteur-détecteur-thermostat 4 boutons Niko 101 RGB | Switch-Motion detector-Thermostat 4 buttons Niko White 101 series RGB LED | 169 | A | Stuk | 1 | doos | 85365005 | Schakelaar-Bewegingsdetector-Thermostaat 3-toets serie Niko White 101 RGB | Interrupteur-détecteur-thermostat 3 boutons Niko Série White 101 RGB | https://files.qbus.be/assets/documentatie/Technischefiches/TECHNISCHE_INFO_SWC04_NIKO_OPTIES.pdf | https://files.qbus.be/assets/documentatie/Technischefiches/FICHE_TECHNIQUE_SWC04_NIKO_OPTIONS.pdf | https://files.qbus.be/assets/documentatie/Technischefiches/TECHNICAL_INFO_SWC04_NIKO_OPTIONS.pdf | https://files.qbus.be/images/Products/QbusModules/Schakelmateriaal/Niko/SWC04MT_101_AFD.jpg | jpg | EC002466 | 5.14
| Qbus | SWC04MT/122 | Schakelaar-Beweging+Thermostaat 3-toets Niko Anthracite 122 RGB | Interrupteur-détecteur-thermostat 4 boutons Niko 122 RGB | Switch-Motion detector-Thermostat 4 buttons Niko Anthracite 122 series RGB LED | 174 | A | Stuk | 1 | doos | 85365005 | Schakelaar-Bewegingsdetector-Thermostaat 3-toets serie Niko Anthracite 122 RGB | Interrupteur-détecteur-thermostat 3 boutons série Niko Anthracite 122 RGB | https://files.qbus.be/assets/documentatie/Technischefiches/TECHNISCHE_INFO_SWC04_NIKO_OPTIES.pdf | https://files.qbus.be/assets/documentatie/Technischefiches/FICHE_TECHNIQUE_SWC04_NIKO_OPTIONS.pdf | https://files.qbus.be/assets/documentatie/Technischefiches/TECHNICAL_INFO_SWC04_NIKO_OPTIONS.pdf | https://files.qbus.be/images/Products/QbusModules/Schakelmateriaal/Niko/SWC04MT_122_uit_met_oog.jpg | jpg | EC002466 | 5.14
| Qbus | SWC04MT/161 | Schakelaar-Beweging-Thermostaat 3-toets Niko Black Coated 161 RGB | Interrupteur-détecteur-thermostat 3 boutons Niko 161 Black Coated RGB | Switch-Motion-Thermostat 3 buttons Niko Black Coated 161 RGB LED | 174 | A | Stuk | 1 | doos | 85365005 | Schakelaar-Beweging-Thermostaat 3-toets Niko Black Coated 161 RGB | Interrupteur-détecteur-thermostat 3 boutons Niko 161 Black Coated RGB |  |  |  |  | jpg | EC002466 | 5.14
| Qbus | SWC04MT/L | Schakelaar-Bewegings+Thermostaat 3-toets Bticino ,Light-Black RGB | Interrupteur-détecteur-thermostat 3 boutons Bticino Light- Black RGB | Switch 3 buttons + motion and temperatur sensor Bticino Black - White. RGB leds | 169 | A | Stuk | 1 | doos | 85365005 | Schakelaar-Bewegingsdetector-Thermostaat 3-toets Bticino Living.Light-Black RGB | Interrupteur-détecteur-thermostat 3 boutons série Bticino Living.Light- Black RGB | https://files.qbus.be/assets/documentatie/Technischefiches/TECHNISCHE_INFO_SWC04_BTICINO_OPTIES.pdf | https://files.qbus.be/assets/documentatie/Technischefiches/FICHE_TECHNIQUE_SWC04_BTICINO_OPTIONS.pdf | https://files.qbus.be/assets/documentatie/Technischefiches/TECHNICAL_INFO_SWC04_BTICINO_OPTIONS.pdf | https://files.qbus.be/images/Products/QbusModules/Schakelmateriaal/Bticino/SWC04MT_L.jpg | jpg | EC002466 | 5.14
| Qbus | SWC04MT/N | Schakelaar-Beweging+Thermostaat 3-toets Bticino, Light-White RGB | Interrupteur-détecteur-thermostat 3 boutons Bticino Light- White RGB | Switch 3 buttons + motion and temperatur sensor Bticino Light - White. RGB leds | 169 | A | Stuk | 1 | doos | 85365005 | Schakelaar-Bewegingsdetector-Thermostaat 3-toets Bticino Living.Light-White RGB | Interrupteur-détecteur-thermostat 3 boutons série Bticino Living.Light- White RGB | https://files.qbus.be/assets/documentatie/Technischefiches/TECHNISCHE_INFO_SWC04_BTICINO_OPTIES.pdf | https://files.qbus.be/assets/documentatie/Technischefiches/FICHE_TECHNIQUE_SWC04_BTICINO_OPTIONS.pdf | https://files.qbus.be/assets/documentatie/Technischefiches/TECHNICAL_INFO_SWC04_BTICINO_OPTIONS.pdf | https://files.qbus.be/images/Products/QbusModules/Schakelmateriaal/Bticino/SWC04MT_N_uit.jpg | jpg | EC002466 | 5.14
| Qbus | SWC04MT/NT | Schakelaar-Beweging+Thermostaat 3-toets Bticino ,Light-Metal RGB | Interrupteur-détecteur-thermostat 3 boutons Bticino Light- Métal RGB | Switch 3 buttons + motion and temperatur sensor Bticino Silver - White. RGB leds | 169 | A | Stuk | 1 | doos | 85365005 | Schakelaar-Bewegingsdetector-Thermostaat 3-toets Bticino Living.Light-Metal RGB | Interrupteur-détecteur-thermostat 3 boutons série Bticino Living.Light- Métal RGB | https://files.qbus.be/assets/documentatie/Technischefiches/TECHNISCHE_INFO_SWC04_BTICINO_OPTIES.pdf | https://files.qbus.be/assets/documentatie/Technischefiches/FICHE_TECHNIQUE_SWC04_BTICINO_OPTIONS.pdf | https://files.qbus.be/assets/documentatie/Technischefiches/TECHNICAL_INFO_SWC04_BTICINO_OPTIONS.pdf | https://files.qbus.be/images/Products/QbusModules/Schakelmateriaal/Bticino/SWC04M_NT.jpg | jpg | EC002466 | 5.14
| Qbus | SWC04SA/GB | Glasschakelaar Zwart, fingerprint-proof touch, 4-toets met RGB LEDs | Boutons-poussoirs verre Noir, fingerprint-proof touch, 4 boutons avec LED RGB | Black, fingerprint-proof touch glass switch, 4-buttons with RGB LED | 133 | A | Stuk | 1 | doos | 85365005 | Glasschakelaar Zwart, fingerprint-proof touch, 4-toets met RGB LEDs. Werkt met 12-24V AC/DC | Boutons-poussoirs verre Noir, fingerprint-proof touch, 4 boutons avec LED RGB. Fonctionne avec 12-24V AC/DC. |  |  |  | https://files.qbus.be/images/Products/QbusModules/Schakelmateriaal/Tastu/SWC04SA_GB.jpg | jpg | EC002466 | 5.14
| Qbus | SWC04SA/GW | Glasschakelaar Wit, fingerprint-proof touch, 4-toets met RGB LEDs | Boutons-poussoirs verre Blanc, fingerprint-proof touch, 4 boutons avec LED RGB | White, fingerprint-proof touch glass switch, 4-buttons with RGB LED | 133 | A | Stuk | 1 | doos | 85365005 | Glasschakelaar Wit, fingerprint-proof touch, 4-toets met RGB LEDs. Werkt met 12-24V AC/DC | Boutons-poussoirs verre Blanc, fingerprint-proof touch, 4 boutons avec LED RGB. Fonctionne avec 12-24V AC/DC. |  |  |  | https://files.qbus.be/images/Products/QbusModules/Schakelmateriaal/Tastu/SWC04SA_GW.jpg | jpg | EC002466 | 5.14
| Qbus | SWC04T/101 | Schakelaar-Thermostaat 4-toets Niko White 101 RGB | Interrupteur-thermostat 4 boutons Niko 101 RGB | Switch-Thermostat 4 buttons Niko White 101 series RGB LED | 125 | A | Stuk | 1 | doos | 85365005 | Schakelaar-Thermostaat 4-toets serie Niko White 101 RGB | Interrupteur-thermostat 4 boutons Niko Série White 101 RGB | https://files.qbus.be/assets/documentatie/Technischefiches/TECHNISCHE_INFO_SWC04_NIKO_OPTIES.pdf | https://files.qbus.be/assets/documentatie/Technischefiches/FICHE_TECHNIQUE_SWC04_NIKO_OPTIONS.pdf | https://files.qbus.be/assets/documentatie/Technischefiches/TECHNICAL_INFO_SWC04_NIKO_OPTIONS.pdf | https://files.qbus.be/images/Products/QbusModules/Schakelmateriaal/Niko/SWC04T_101.jpg | jpg | EC002466 | 5.14
| Qbus | SWC04T/122 | Schakelaar-Thermostaat 4-toets Niko Anthracite 122 RGB | Interrupteur-thermostat 4 boutons Niko 122 RGB | Switch-Thermostat 4 buttons Niko Anthracite 122 series RGB LED | 130 | A | Stuk | 1 | doos | 85365005 | Schakelaar-Thermostaat 4-toets serie Niko Anthracite 122 RGB | Interrupteur-thermostat 4 boutons série Niko Anthracite 122 RGB | https://files.qbus.be/assets/documentatie/Technischefiches/TECHNISCHE_INFO_SWC04_NIKO_OPTIES.pdf | https://files.qbus.be/assets/documentatie/Technischefiches/FICHE_TECHNIQUE_SWC04_NIKO_OPTIONS.pdf | https://files.qbus.be/assets/documentatie/Technischefiches/TECHNICAL_INFO_SWC04_NIKO_OPTIONS.pdf | https://files.qbus.be/images/Products/QbusModules/Schakelmateriaal/Niko/SWC04T_122_wit.jpg | jpg | EC002466 | 5.14
| Qbus | SWC04T/GB | Slimme glasschakelaar Zwart, 4 toets RGB, met temperatuursensor | Interrupteur Intelligent verre Noir, 4 boutons RGB, avec capteur température | Smart Glass Switch Black, 4 buttons RGB with temperature sensor | 159 | A | Stuk | 1 | doos | 85365005 | Slimme glasschakelaar Zwart, fingerprint-proof capacitieve touch, 4 toetsen met RGB LED voor 8 bedieningen (4 extra bedieningen op 2de pagina), met ingebouwde temperatuursensor | Interrupteur Intelligent verre Noir, fingerprint-proof touch capacitive, 4 boutons avec LED RGB pour 8 commandes (4 commandes extra sur 2ieme page), avec capteur température intégré | https://files.qbus.be/assets/documentatie/Technischefiches/TECHNISCHE_INFO_TASTU.pdf | https://files.qbus.be/assets/documentatie/Technischefiches/FICHE_TECHNIQUE_TASTU.pdf | https://files.qbus.be/assets/documentatie/Technischefiches/TECHNICAL_INFO_TASTU.pdf | https://files.qbus.be/images/Products/QbusModules/Schakelmateriaal/Tastu/SWC04T_GB.jpg | jpg | EC002466 | 5.14
| Qbus | SWC04T/GW | Slimme glasschakelaar Wit, 4 toets RGB, met temperatuursensor | Interrupteur Intelligent verre Blanc, 4 boutons RGB, avec capteur température | Smart Glass Switch White, 4 buttons RGB with temperature sensor | 159 | A | Stuk | 1 | doos | 85365005 | Slimme glasschakelaar Wit, fingerprint-proof capacitieve touch, 4 toetsen met RGB LED voor 8 bedieningen (4 extra bedieningen op 2de pagina), met ingebouwde temperatuursensor | Interrupteur Intelligent verre Blanc, fingerprint-proof touch capacitive, 4 boutons avec LED RGB pour 8 commandes (4 commandes extra sur 2ieme page), avec capteur température intégré | https://files.qbus.be/assets/documentatie/Technischefiches/TECHNISCHE_INFO_TASTU.pdf | https://files.qbus.be/assets/documentatie/Technischefiches/FICHE_TECHNIQUE_TASTU.pdf | https://files.qbus.be/assets/documentatie/Technischefiches/TECHNICAL_INFO_TASTU.pdf | https://files.qbus.be/images/Products/QbusModules/Schakelmateriaal/Tastu/SWC04T_GW.jpg | jpg | EC002466 | 5.14
| Qbus | SWC04T/JNB | Schakelaar-Thermostaat max 4-toets JUNG RGB | Interrupteur-Thermostat max 4-boutons JUNG RGB | Switch-Thermostat max 4 key JUNG series RGB without finishing set | 145 | A | Stuk | 1 | doos | 85365005 | Schakelaar-Thermostaat max 4-toets serie JUNG RGB excl. afwerkingtoetsen en frame | Interrupteur-Thermostat max 4-boutons série JUNG RGB exclusif set de finition | https://files.qbus.be/assets/documentatie/Technischefiches/TECHNISCHE_INFO_SWC04_JUNG.pdf | https://files.qbus.be/assets/documentatie/Technischefiches/FICHE_TECHNIQUE_SWC04_JUNG.pdf | https://files.qbus.be/assets/documentatie/Technischefiches/TECHNICAL_INFO_SWC04_JUNG.pdf | https://files.qbus.be/images/Products/QbusModules/Schakelmateriaal/Jung/SWC04_T_JNB.jpg | jpg | EC002466 | 5.14
| Qbus | SWC04T/L | Schakelaar-Thermostaat 4-toets, Bticino ,Light-Black RGB | Interrupteur-thermostat 4 boutons Bticino Light- Black RGB | Switch 4 buttons + temp sensor Bticino Light - Black. RGB leds | 130 | A | Stuk | 1 | doos | 85365005 | Schakelaar-Thermostaat 4-toets, serie Bticino Living.Light-Black RGB | Interrupteur-thermostat 4 boutons série Bticino Living.Light- Black RGB | https://files.qbus.be/assets/documentatie/Technischefiches/TECHNISCHE_INFO_SWC04_BTICINO_OPTIES.pdf | https://files.qbus.be/assets/documentatie/Technischefiches/FICHE_TECHNIQUE_SWC04_BTICINO_OPTIONS.pdf | https://files.qbus.be/assets/documentatie/Technischefiches/TECHNICAL_INFO_SWC04_BTICINO_OPTIONS.pdf | NA |  | EC002466 | 5.14
| Qbus | SWC04T/N | Schakelaar-Thermostaat 4-toets, Bticino ,Light-White RGB | Interrupteur-thermostat 4 boutons Bticino Light- White RGB | Switch 4 buttons + temp sensor Bticino Light - White. RGB leds | 130 | A | Stuk | 1 | doos | 85365005 | Schakelaar-Thermostaat 4-toets, serie Bticino Living.Light-White RGB | Interrupteur-thermostat 4 boutons série Bticino Living.Light- White RGB | https://files.qbus.be/assets/documentatie/Technischefiches/TECHNISCHE_INFO_SWC04_BTICINO_OPTIES.pdf | https://files.qbus.be/assets/documentatie/Technischefiches/FICHE_TECHNIQUE_SWC04_BTICINO_OPTIONS.pdf | https://files.qbus.be/assets/documentatie/Technischefiches/TECHNICAL_INFO_SWC04_BTICINO_OPTIONS.pdf | https://files.qbus.be/images/Products/QbusModules/Schakelmateriaal/Bticino/SWC04T_N_cy.jpg | jpg | EC002466 | 5.14
| Qbus | SWC04T/NT | Schakelaar-Thermostaat 4-toets, Bticino ,Light-Metal RGB | Interrupteur-thermostat 4 boutons Bticino Light- Métal RGB | Switch 4 buttons + temp sensor Bticino Light - Silver. RGB leds | 130 | A | Stuk | 1 | doos | 85365005 | Schakelaar-Thermostaat 4-toets, serie Bticino Living.Light-Metal RGB | Interrupteur-thermostat 4 boutons série Bticino Living.Light- Métal RGB | https://files.qbus.be/assets/documentatie/Technischefiches/TECHNISCHE_INFO_SWC04_BTICINO_OPTIES.pdf | https://files.qbus.be/assets/documentatie/Technischefiches/FICHE_TECHNIQUE_SWC04_BTICINO_OPTIONS.pdf | https://files.qbus.be/assets/documentatie/Technischefiches/TECHNICAL_INFO_SWC04_BTICINO_OPTIONS.pdf | NA |  | EC002466 | 5.14
| Qbus | Ubiebox/KNX | Gateway tussen Qbus, KNX en Sonos, Bose, Symfonisk, Alexa, Hue, IP camera's | Passerelle entre Qbus, KNX et Sonos, Bose, Hue, Symfonisk, Alexa, cameras IP,… | Gateway between Qbus, KNX and Sonos, Bose, Alexa, Symfonisk, Hue, IP cameras, | 595 | B | Stuk | 1 | doos | 8536908599 | Gateway tussen KNX, Qbus, Modbus en slimme toestellen zoals Sonos, Bose, Symfonisk, Alexa, Hue, IP camera's,… | Passerelle entre Qbus, KNX et Sonos, Bose, Hue, Symfonisk, Alexa, cameras IP,… | https://www.ubiebox.com/nl/ubie-box/ubiebox-knx | https://www.ubiebox.com/nl/ubie-box/ubiebox-knx | https://www.ubiebox.com/nl/ubie-box/ubiebox-knx | https://files.qbus.be/images/Products/Ubie/Ubie.jpg | jpg | EC002844 | 5.14
| Qbus | Ubiebox | Gateway tussen Qbus en Sonos, Bose, Symfonisk, Alexa, Hue, IP camera's | Passerelle entre Qbus et Sonos, Bose, Symfonisk, Alexa, Hue, cameras IP,... | Gateway between Qbus and Sonos, Bose, Alexa, Symfonisk, Hue, IP cameras, | 349 | B | Stuk | 1 | doos | 8536908599 | Gateway tussen Qbus, Modbus en slimme toestellen zoals Sonos, Bose, Symfonisk, Alexa, Hue, IP camera's,… | Passerelle entre Qbus, KNX et Sonos, Bose, Hue, Symfonisk, Alexa, cameras IP,… | https://www.ubiebox.com/nl/ubie-box/ubie | https://www.ubiebox.com/nl/ubie-box/ubie | https://www.ubiebox.com/nl/ubie-box/ubie | https://files.qbus.be/images/Products/Ubie/Ubie.jpg | jpg | EC002844 | 5.14
| Qbus | UbieTouch8BL | 8" touch screen voor bediening Ubie apps & Videofonie. Zwarte behuizing | écran tactile 8" pour contrôler applications Ubie & videophonie. Finition noir | 8" touch screen to control Ubie apps and videophone. Black Housing | 995 | B | Stuk | 1 | doos | 8538100090 | 8" touch screen voor bediening Ubie apps & Videofonie. POE-gevoed, zwarte behuizing | écran tactile 8" pour contrôler applications Ubie & videophonie. Alimentation POE, finition noir | https://files.qbus.be/assets/documentatie/Technischefiches/TECHNISCHE_INFO_Ubie_Touch.pdf | https://files.qbus.be/assets/documentatie/Technischefiches/FICHE_TECHNIQUE_Ubie_Touch.pdf | https://files.qbus.be/assets/documentatie/Technischefiches/TECHNICAL_INFO_Ubie_Touch.pdf | https://files.qbus.be/images/Products/QbusModules/Displays/UbieTouch.jpg | jpg | EC000677 | 6.1
| Qbus | UbieTouch8W | 8" touch screen voor bediening Ubie apps & Videofonie. Witte behuizing | écran tactile 8" pour contrôler applications Ubie & videophonie. Finition blanc | 8" touch screen to control Ubie apps and videophone. White Housing | 995 | B | Stuk | 1 | doos | 8538100090 | 8" touch screen voor bediening Ubie apps & Videofonie. POE-gevoed, witte behuizing | écran tactile 8" pour contrôler applications Ubie & videophonie. Alimentation POE, finition blanc | https://files.qbus.be/assets/documentatie/Technischefiches/TECHNISCHE_INFO_Ubie_Touch.pdf | https://files.qbus.be/assets/documentatie/Technischefiches/FICHE_TECHNIQUE_Ubie_Touch.pdf | https://files.qbus.be/assets/documentatie/Technischefiches/TECHNICAL_INFO_Ubie_Touch.pdf | https://files.qbus.be/images/Products/QbusModules/Displays/UbieTouch.jpg | jpg | EC000677 | 6.1
| Qbus | UbieTouch/Stand | Ergonomische 4mm geanodizeerde aluminium standaard voor UbieTouch Display | Support ergonomique en aluminium anodisé de 4mm pour UbieTouch Display | Ergonomic 4mm anodized aluminium stand for UbieTouch Display | 89 | B | Stuk | 1 | doos |  | Ergonomische 4mm geanodizeerde aluminium standaard voor UbieTouch Display | Support ergonomique en aluminium anodisé de 4mm pour UbieTouch Display | [6 empty] | -